## PRESUPUESTO CONSOLIDADO
CONVENIO INTERADMINISTRATIVO DE COLABORACIÓN
SUSCRITO ENTRE : ÁREA METROPOLITANA DEL VALLE DE ABURRÁ Y EL MUNICIPIO DE GIRARDOTA
AMBAS ENTIDADES, DECIDEN UNIR ESFUERZOS EN UN CONVENIO INTERADMINISTRATIVO DE COLABORACIÓN DE ACUERDO CON LO DISPUESTO EN LA CONSTITUCIÓN POLÍTICA, EN EL ARTÍCULO 95 DE LA LEYO 489 DE 1998, EN LA LEY 80 DE 1993 Y EL DECRETO 1092 DE 2015, con el OBJETO DE:
OBJETO: "APOYAR LA COFINANCIACIÓN PARA LA CONSTRUCCIÓN DEL PARQUE DE LA FAMILIA DEL MUNICIPIO DE GIRARDOTA."
PRESUPUESTO OFICIAL DEL CONVENIO PRESUPUESTO OFICIAL (OBRA + INTERVENTORÍA )
PRESUPUESTO OFICIAL CONSOLIDADO
DESCRIPCIÓN |  |  | VALOR TOTAL | APORTES AMVA En Dinero | APORTES MUNICIPIO DE GIRARDOTA En Dinero
PRESUPUESTO OFICIAL OBRA |  |  | 13590841846 | 12707437127 | 883404719
PRESUPUESTO OFICIAL INTERVENTORÍA |  |  | 1010743014 | 953741305 | 57001709
TOTAL PRESUPUESTO OFICIAL y VALOR DEL CONVENIO |  |  | 14601584860 | 13661178432 | 940406428
TOTAL PARTICIPACIÓN APORTES- CONVENIO |  |  | 100% | 93.56% | 6.44%
PARTICIPACIÓN APORTES | PARTICIPACIÓN APORTES
LOS APORTES EN DINERO SON ASI: | ÁREA METROPOLITANA DEL VALLE DE ABURRÁ |  |  | 93.56% | 13661178432
| MUNICIPIO DE GIRARDOTA |  |  | 6.44% | 940406428
TOTAL PRESUPUESTO OFICIAL y VALOR DEL CONVENIO | TOTAL PRESUPUESTO OFICIAL y VALOR DEL CONVENIO |  |  | 100% | 14601584860
PRESUPUESTO OFICIAL RESUMIDO POR COMPONENTES
COMPONENTE 1 - OBRA
DESCRIPCIÓN ALCANCES /ACTIVIDADES/CAPITULOS |  |  | VALOR TOTAL | APORTES AMVA En Dinero | APORTES MUNICIPIO DE GIRARDOTA En Dinero
1 | OBRAS PRELIMINARES |  | 62600079 | 62600079 | 0
2 | MOVIMIENTOS DE TIERRA, EXCAVACIONES Y LLENOS |  | 727454915 | 727454915 | 0
3 | ESTRUCTURA DE CONCRETO |  | 315231094 | 315231094 | 0
4 | ACERO |  | 871946114 | 871946114 | 0
5 | MUROS, REVOQUES Y FORROS. |  | 167187141 | 167187141 | 0
6 | PISOS Y ANDENES |  | 3544136378 | 3544136378 | 0
7 | CARPINTERIA METALICA Y DE MADERA |  | 63232718 | 63232718 | 0
8 | CUBIERTAS, CANOAS |  | 170382220 | 170382220 | 0
9 | INSTALACIONES HIDRAULICAS |  | 606615888 | 606615888 | 0
10 | APARATOS SANITARIOS |  | 16007121 | 16007121 | 0
11 | INSTALACIONES ELECTRICAS |  | 2173819020 | 2173819020 | 0
12 | CERRAMIENTO Y OBRAS COMPLEMENTARIAS |  | 1379650409 | 1379650409 | 0
13 | EQUIPOS DE GIMNASIO Y DOTACION |  | 351384562 | 351384562 | 0
TOTAL COSTOS DIRECTOS OBRA |  |  | 10449647659 | 10449647659 | 0
TOTAL A.U. (ADMINISTRACIÓN Y UTILIDAD) (El porcentaje del AU se debe ajustar a dos cifras decimales) |  | 29.07% | 3037712575 | 2154307856 | 883404719
TOTAL COSTOS OBRA CIVIL (COSTOS DIRECTOS MÁS AU) |  |  | 13487360234 | 12603955515 | 883404719
OTROS COSTOS REEMBOLSABLES |  |  | 103481612 | 103481612 | 0
TOTAL PRESUPUESTO OFICIAL DE OBRA |  |  | 13590841846 | 12707437127 | 883404719
COMPONENTE 2 - INTERVENTORÍA
DESCRIPCIÓN ALCANCES /ACTIVIDADES/CAPITULOS |  |  | VALOR TOTAL | APORTES AMVA EN DINERO | APORTES DISTRITO EN DINERO
RECURSO HUMANO (CON FM) |  |  | 834498000 | 777496291 | 57001709
OTROS COSTOS DIRECTOS - APOYO LOGISTICO y TECNICO - REEMBOLSABLES - (**) (Pagados contra factura o soporte idoneo ejecutado en el mes del servicio o gasto, a fin de demostrar que estos realmente se causaron y se ejecutaron, en caso que exista variaciones de los valores revisados con respecto del valor propuesto en un menor valor se efectuaran los ajustes respectivos para establecer el efectivo valor a pagar. En todo caso, lo ejecutado no podrá superar el valor de la propuesta económica del Adjudicatario de la Interventoría) |  |  | 11351583 | 11351583 | 0
TOTAL COSTOS DIRECTOS (RECURSO HUMANO + APOYO LOGÍSTICO Y TECNICO ) |  |  | 845849583 | 788847874 | 57001709
TOTAL COSTOS INTERVENTORIA ANTES DE IVA |  |  | 845849583 | 788847874 | 57001709
PÓLIZAS: REEMBOLSABLE |  |  | 3514294 | 3514294 | 0
IVA |  | 19% | 161379137 | 161379137 | 0
TOTAL COSTOS INTERVENTORIA INCLUIDO IVA |  |  | 1010743014 | 953741305 | 57001709
TOTAL PRESUPUESTO OFICIAL DE LA INTERVENTORIA |  |  | 1010743014 | 953741305 | 57001709
TOTAL PRESUPUESTO OFICIAL Y VALOR DEL CONVENIO (OBRA MÁS INTERVENTORÍA) |  |  | 14601584860 | 13661178432 | 940406428
La descripción de los ítems o componentes del Presupuesto y variables de los mismos, se hizo acorde a los alcances del objeto contractual y para establecer el valor del Presupuesto y valor del Convenio, se acordó de manera conjunta, calcular el valor unitario, según los precios del mercado y que incluyera la valoración a todo costo de cada producto o entregable del proceso. La composición del Presupuesto y valoración del mismo, fue verificado, analizado y aprobado por EL MUNICIPIO y por el Equipo Técnico Asignado de la Subdirección de Proyectos y aprobado por parte del ÁREA por la Subdirectora de Proyectos como Ordenadora del Gasto.
La Supervisión que se designe por parte del ÁREA, debe tener en cuenta vigilar que la ejecución de los recursos del convenio estén debidamente soportados; teniendo en cuenta muy especialmente para el presente Convenio , que la ejecución de cada ítem del proyecto corresponda al Presupuesto establecido de manera conjunta, debiendo tener los soportes respectivos: esto es factura con el lleno de requisitos tributarios y comprobante de egreso respectivo; para costear cada uno de los ítems que integran el presupuesto y su ejecución en cumplimiento de la normativa que rige la materia, reviste total obligatoriedad de su cumplimiento; además es el soporte de la ejecución de recursos que aportan EL ÁREA y EL MUNICIPIO, como tal son de naturaleza pública, por lo tanto no pueden existir ejecución de ítems sin justificación alguna. El Convenio no se liquidará hasta que se haya legalizado la ejecución financiera de los recursos entregados por la Entidad y los que soportan el aporte DEL MUNICIPIO y se haya transferido la totalidad de los rendimientos financieros generados por los recursos aportados por EL ÁREA, en caso de que haya lugar en la cuenta que designe la Entidad. En caso de no invertirse la totalidad de los recursos aportados por EL ÁREA, debe verificar que MUNICIPIO reintegre el saldo de los recursos no ejecutados a EL ÁREA, al igual que los rendimientos financieros que se lleguen a generar, todo ello previo al Acta de Liquidación.
EL ÁREA aportará en dinero TRECE MIL SEISCIENTOS SESENTA Y UN MILLONES CIENTO SETENTA Y OCHO MIL CUATROCIENTOS TREINTA Y DOS PESOS ML ($13.661.178.432) que representa el 93,56% del valor del Convenio. EL MUNICIPIO DE GIRARDOTA aportará en dinero NOVECIENTOS CUARENTA MILLONES CUATROCIENTOS SEIS MIL CUATROCIENTOS VEINTIOCHO PESOS ML ($940.406.428) que representa el 6,44% del valor del Convenio.

## P. OFICIAL OBRA
CONVENIO INTERADMINISTRATIVO DE COLABORACIÓN
SUSCRITO ENTRE : ÁREA METROPOLITANA DEL VALLE DE ABURRÁ Y EL MUNICIPIO DE GIRARDOTA
AMBAS ENTIDADES, DECIDEN UNIR ESFUERZOS EN UN CONVENIO INTERADMINISTRATIVO DE COLABORACIÓN DE ACUERDO CON LO DISPUESTO EN LA CONSTITUCIÓN POLÍTICA, EN EL ARTÍCULO 95 DE LA LEYO 489 DE 1998, EN LA LEY 80 DE 1993 Y EL DECRETO 1092 DE 2015, con el OBJETO DE:
OBJETO: "APOYAR LA COFINANCIACIÓN PARA LA CONSTRUCCIÓN DEL PARQUE DE LA FAMILIA DEL MUNICIPIO DE GIRARDOTA."
PRESUPUESTO OFICIAL DEL CONVENIO ANEXO No. 1 - PRESUPUESTO OFICIAL DETALLADO DE LA OBRA INCLUYE % AU
ÍTEM | ACTIVIDAD | UNIDAD | CANTIDAD | COSTO TOTAL UNITARIO* | COSTO TOTAL ACTIVIDAD | COSTO TOTAL CAPÍTULO | APORTES AMVA EN DINERO | APORTES MUNICIPIO EN DINERO
1 | OBRAS PRELIMINARES |  |  |  |  | 62600079 | 62600079 | 0
1.1 | LOCALIZACIÓN, TRAZADO Y REPLANTEO. Se utilizará personal experto con equipo de precisión. Se hará con la frecuencia que lo indique la interventoría. Incluye demarcación con pintura, línea de trazado, corte de piso, libretas y planos. | DIAS | 5 | 809879 | 4049395
1.2 | RETIRO DE CERRAMIENTO EN MALLA ESLABONADA. Incluye el retiro, cargue y transporte de los materiales, recuperación de los materiales aprovechables como tubería, malla eslabonada y alambre de puas y su transporte hasta el sitio que indique la interventoria, cargue, transporte y botada de escombros provenientes de este retiro en botaderos oficiales o donde indique la interventoria. | m | 1000 | 38248.8 | 38248800
1.3 | Suministro, transporte y colocación de cerramiento provisional en tela verde tipo sarán de 2.20 metros de altura, con postes de madera espaciados cada 1.60m en área a intervenir. | ml | 502 | 40442 | 20301884
2 | MOVIMIENTOS DE TIERRA, EXCAVACIONES Y LLENOS |  |  |  |  | 727454915 | 727454915 | 0
2.1 | Demolición manual de concreto de cualquier tipo: reforzado, simple, ciclópeo donde se requiera como en columnas, vigas, losas de piso, fundaciones.(NO Incluye botada de escombros, acarreo interno y almacenamiento temporal en obra), este se encuentra separado en un item | m³ | 248.535 | 62273.47 | 15477137
2.2 | EXCAVACIÓN PARA ZAPATAS DE 0,0 a 2,0 m de profundidad, en material heterogéneo, con piedras de hasta 0.05 m³. incluye todo lo necesario para su correcta construccion. No Incluye acarreo interno de materiales, cargue, transporte y botada del material proveniente de la excavación en botaderos oficiales o donde lo indique la interventoría (se encuentra en otro item independiente) . SU MEDIDA SERA EN SITIO. | M3 | 20.548 | 90098 | 1851334
2.3 | EXCAVACIÓN PARA PILAS DE 0,0 a 2,0 m de profundidad con DÍAMETRO EXTERIOR DE 1,20m, en material heterogéneo, con piedras de hasta 0.05 m³. Incluye anillos de revestimiento en concreto de 17.5 Mpa. con espesor de 10cm, formaleta en madera común, molinete, motobomba y todo lo necesario para su correcta construcción. (NO incluye acarreo interno de materiales, cargue, transporte y botada del material proveniente de la excavación en botaderos oficiales o donde lo indique la interventoría), esta actividad esta en un item independiente . SU MEDIDA SERA EN SITIO. | m3 | 106.1609 | 426361.6973 | 45262962
2.4 | EXCAVACIÓN PARA PILAS DE 2 a 4 m de profundidad con DÍAMETRO EXTERIOR DE 1,20m, en material heterogéneo, con piedras de hasta 0.05 m³. Incluye anillos de revestimiento en concreto de 17.5 Mpa. con espesor de 10cm, formaleta en madera común, molinete, motobomba y todo lo necesario para su correcta construcción. (NO incluye acarreo interno de materiales, cargue, transporte y botada del material proveniente de la excavación en botaderos oficiales o donde lo indique la interventoría), esta actividad esta en un item independiente . SU MEDIDA SERA EN SITIO. | M3 | 21.2322 | 438818.0383 | 9317068
2.5 | EXCAVACIÓN PARA PILAS DE 4 a 6 m de profundidad con DÍAMETRO EXTERIOR DE 1,20m, en material heterogéneo, con piedras de hasta 0.05 m³. Incluye anillos de revestimiento en concreto de 17.5 Mpa. con espesor de 10cm, formaleta en madera común, molinete, motobomba, y todo lo necesario para su correcta construcción. (NO incluye acarreo interno de materiales, cargue, transporte y botada del material proveniente de la excavación en botaderos oficiales o donde lo indique la interventoría). SU MEDIDA SERA EN SITIO. | M3 | 151.2793 | 430949.5683 | 65193770
2.6 | EXCAVACIÓN MANUAL de material heterogéneo DE 0-2 m., bajo cualquier grado de humedad. Incluye: roca descompuesta, bolas de roca de volúmen inferior a 0.35 m³. (NO incluye cargue y transporte interno , transporte a botadero y dispocision final), esta actividad esta en item independiente | m³ | 3200.8359 | 35098.9548 | 112345995
2.7 | Excavacion manual de brechas, profundidad de 0,5 hasta 1,0 metro, para tuberia hidrosanitaria, bajo cualquier grado de humedad, cargue y descargue, botada de material proveniente de las excavaciones en los sitios | m3 | 161.4558 | 86642 | 13988853
2.8 | CARGUE, transporte y botada de MATERIAL PROVENIENTE DE LAS EXPLANACIONES, EXCAVACIONES Y VOLADURAS DE ROCA. Incluye transportes internos, maquinaria amarilla, derecho de botadero. Se debe hacer en botaderos oficiales autorizados por la entidad competente o hasta el sitio que indique la interventoría. Su medida será en sitio. | m³ | 3714.8747 | 72254.9477 | 268418077
2.9 | Lleno y compactación manual con material de préstamo (limo o arenilla) libre de materia orgánica o cualquier otro contaminante (Incluye acarreo interno, almacenamiento, protección y compactación de los materiales aptos). | m³ | 239.041 | 135118.8183 | 32298937
2.1 | Descapote de grama en cancha de futbol existente, incluye retiro de grama, transporte y almacenamiento en el sitio indicado por la interventoria para su posible uso en la empladizacion de nuevos sitios del proyecto. | M2 | 4982.48 | 32775 | 163300782
3 | ESTRUCTURA DE CONCRETO |  |  |  |  | 315231094 | 315231094 | 0
3.1 | Construccion de CONCRETO CICLOPEO , e=0,5m. De acuerdo a las medidas establecidas en los planos y diseño, para hormigon de 17mpa al 50% y piedra al 40%, incluye el suministro, mano de obra y equipo necesario para necesario para su ejecucion y correcta entrega. | m3 | 26.4 | 397020.9137 | 10481352
3.2 | Construccion de pilas de cimentacion en concreto de 21 Mpa de acuardo a las dimenciones establecidadas en los planos y diseños, incluye suministro, transporte y bombeo y colocacion del concreto. No incluye refuerzo | m3 | 192.7485 | 780262.1786 | 150394341
3.3 | Construccion de Zapatas de cimentación concreto premezclado de 21 MPa de acuerdo a las medidas establecidas en los planos y diseños, incluye el suministro, mano de obra y equipo necesario para necesario para su ejecucion y correcta entrega. | m³ | 9.24 | 729634.6581 | 6741824
3.4 | Pedestales y dados de cimentacion en concreto premezclado de 21 MPa de acuerdo a las medidas establecidas en los planos y diseños, incluye el suministro, mano de obra y equipo necesario para necesario para su ejecucion y correcta entrega. | m³ | 14.828 | 767880.6684 | 11386135
3.5 | Vigas de fundacion, en concreto de 21 mpa, seccion según diseño estructural;incluye el suministro, mano de obra y equipo necesario para necesario para su ejecucion y correcta entrega. | m3 | 13.2047 | 772092.732 | 10195249
3.6 | Construcción de LOSA COMPUESTA en concreto armado de 21 Mpa, con un ESPESOR DE 0.11m con placa colaboradora en metal-deck cal-16 , de acuerdo a las diferentes dimensiones establecidas en los planos y diseño. Incluye suministro, transporte, bombeo con autobomba y colocación del concreto,y todos los demás elementos necesarios para su correcto vaciado según diseño. Incluye suministro, armado y desarmado de toda la obra falsa necesaria para el correcto vaciado , según diseño. En el vaciado se deben dejar los hierros (pelos) para el amarre de los elementos no estructurales. | m2 | 294.063 | 248883.6175 | 73187463
3.7 | Construccion de ESCALERAS de acceso en aula ambiental, en concreto pulido de 21 Mpa, acabado a la vista , de acuerdo a las diferentes dimensiones establecidas en los planos y diseño. Incluye suministro, transporte, bombeo con autobomba y colocación del concreto, formaleta en super "T" de 19 mm o equivalente para acabado a la vista en la parte inferior de la losa y en paredes laterales y todos los demás elementos necesarios para su correcto vaciado según diseño. Incluye suministro, armado y desarmado de toda la obra falsa necesaria para el correcto vaciado | M3 | 5.1405 | 957362.2761 | 4921340
3.8 | Construccion de RAMPA en Aula Ambiental para movilidad reducida en estructura metalica y placa de acero, piso de acabado en concreto pulido. incluye Conexiones, soldaduras, anclajes y pintura y todos los demas elementos ncesarios para su normal ejecucion y funcionamiento( este items incluye toda la perfileria metalida) | m2 | 125.136 | 382970.4501 | 47923390
4 | ACERO |  |  |  |  | 871946114 | 871946114 | 0
4.1 | Acero de refuerzo fy=420 MPa corrugado para fundacion, muros, pedestales y demas estructuras de concreto, incluye transporte, corte, figurado y amarrado f'y = 420 Mpa. Debe cumplir la norma NTC 2289 ó ASTM A615 | kg | 11301.648 | 7568.6011 | 85537665
4.2 | Construcción y montaje de ESTRUCTURA METÁLICA, en PERFILERIA TIPO IPE Y TUBULAR en acero estructural ASTM A50 GRADO C para edificio y elementos de cubierta, según diseño. Incluye: suministro y transporte de láminas, platinas, uniones, soldaduras de acabado o presentación, anclajes y pernos a estructura de concreto y madera. Todos los elementos deben llevar wash primer, pintura anticorrosiva, (2) dos manos de esmalte base aceite mate, color por definir, ensayos a soldaduras, anticorrosivos y pinturas, obra falsa y todo el equipo y la herramienta necesaria para el montaje. | kg | 51841.5455 | 15169.4638 | 786408449
5 | MUROS, REVOQUES Y FORROS. |  |  |  |  | 167187141 | 167187141 | 0
5.1 | Construccion de SOBRECIMIENTO en bloque de concreto de espesor 15 cm a dos hiladas, incluye suministro, transporte y equipo del bloque de concreto de 15x20x40, mortero de pega 1:4, capa de broncosil a tres lados y todos los elementos necesarios para su ejecucion. | ML | 96.569 | 67960.6229 | 6562889
5.2 | Construcción de MAMPOSTERIA EN CALADO/CELOSIA de 49x14x9cm, tipo MASSARI, revitado dos caras. Incluye el suministro y transporte del calado, mortero de pega y de revite 1:4 espesor max=0.01 m, andamios y todo lo necesario para su correcta construcción. Todos los cortes se realizarán a máquina. (Según norma Icontec 451, 296 y la Astm C-652 y C-34) para el anclaje de las dovelas se dejan previamente embebidos en el vaciado de los concretos de vigas y/o losas. | M2 | 85.84 | 444852.3762 | 38186128
5.3 | Construcción de MAMPOSTERIA EN LADRILLO hueco, ESPESOR DE 10 cm, , revitado dos caras. Incluye el suministro y transporte del ladrillo, mortero de pega y de revite 1:4 espesor max=0.01 m, andamios y todo lo necesario para su correcta construcción. Todos los cortes se realizarán a máquina. (Según norma Icontec 451, 296 y la Astm C-652 y C-34) para el anclaje de las dovelas se dejan previamente embebidos en el vaciado de los concretos de vigas y/o losas. | M2 | 192.5 | 66896.0888 | 12877497
5.4 | Construcción de MAMPOSTERIA EN LADRILLO ARQUITECTONICO PARA FACHADA en bloque Monaco de 12x6.8x45cm color Rojo, verde.o chocolate cara lisa, revitado dos caras. Incluye el suministro y transporte del ladrillo, mortero de pega y de revite 1:4 espesor max=0.01 m, andamios y todo lo necesario para su correcta construcción. Todos los cortes se realizarán a máquina. (Según norma Icontec 4026) para el anclaje de las dovelas se dejan previamente embebidos en el vaciado de los concretos de vigas y/o losas. | m2 | 145.992 | 197047.7137 | 28767390
5.5 | Muro en concreto armado, resistencia de 21 Mpa con refuerzo grado 60 en tarima, de acuerdo a las medidas establecidas en los planos y diseños, incluye el suministro, mano de obra y equipo necesario para necesario para su ejecucion y correcta entrega. | m3 | 11.616 | 948297.9412 | 11015429
5.6 | Construcción de DINTELES EN CONCRETO DE 21 Mpa DE 0.10 X 0.20 m. Incluye suministro, transporte y colocación del concreto, formaleta completa, vibrado, curado, este elemento va revocado o enchapado en el mismo material de la mampostería, el acabado se pagará en el ítem respectivo y todos los elementos necesarios para su correcta ejecución. No incluye refuerzo. | ml | 16.86 | 75409.5827 | 1271406
5.7 | REVOQUE LISO SOBRE PARED de espesor 1.5cm. Incluye Suministro transporte y colocacion de mortero de revoque 1:4, andamios , acentado con llana para una textura completamente lisa y perfecta. | m2 | 192.5 | 38421.6976 | 7396177
5.8 | Colocación ENCHAPE CERÁMICO Piso tipo duropiso de 51x51 cm en tarima y terraza del aula ambiental, color GRIS de corona o similar. Incluye suministro y transporte de los materiales, adhesivo para cerámica tipo pegacor o su equivalente, remate en varilla de PVC intermatex acolillado color blanco,y dilataciones plasticaS EN CUADROS CADA 2MT y todos los elementos necesarios para su correcta instalación y funcionamiento. | m2 | 206.85 | 95065.6737 | 19664335
5.9 | Colocación ENCHAPE CERÁMICO PARED de baños tipo Macedonia de Corona o equivalentede DE 25x35 cm., color blanco. Incluye suministro y transporte de los materiales, adhesivo para cerámica tipo pegacor o su equivalente, remate en varilla de PVC intermatex acolillado color blanco y todos los elementos necesarios para su correcta instalación y funcionamiento. | M2 | 81.8 | 82065.6737 | 6712972
5.1 | Suministro e instalación de fachada en placas de fibrocemento Superboard ST de 12 mm de espesor, fijadas sobre estructura metálica según diseño estructural. Incluye preparación de superficie con masilla sikamastic para exterior, así como aplicación de 3 manos de pintura tipo Koraza para exteriores o las necesarias hasta obtener una superficie uniforme, color segun diseño arquitectonico, garantizando acabado uniforme, durabilidad y resistencia a la intemperie | m2 | 90.64 | 345643.1332 | 31329094
5.11 | Aplicación de PINTURA A BASE DE AGUA EN MUROS, CON VINILO TIPO 1 de primera calidad sobre muros revocados , tres manos o las necesarias hasta obtener una superficie pareja y homogénea. Incluye suministro y transporte de los materiales, resanes, adecuación de la superficie a intervenir hasta obtener una superficie pareja y homogénea, color a definir según aprobación de la interventoría. | m2 | 288.75 | 11788.1347 | 3403824
6 | PISOS Y ANDENES |  |  |  |  | 3544136378 | 3544136378 | 0
6.1 | Suministro,transporte y colocación de concreto de ANDENES ESP:10CM Incluye Suministro transporte y colocacion de concreto de 21 MPa, según diseño y todos los demas elementos necesarios para su correcto vaciado y curado. | m² | 573.1 | 126301.2342 | 72383237
6.2 | Construcción de PLACAS en concreto de 21 Mpa, espesor de 0.10 m., pendientado y llaneado, vaciado alternado (en cuadros no superiores de 2 X 4 m). Incluye malla electrosoldada D-131, curado y todo lo necesario para su correcta construcción y funcionamiento. Según diseño. Las excavaciones o descapotes se pagarán en su ítem respectivo. | m² | 2071.41 | 140859.721 | 291778235
6.3 | Colocación de PISO EN ADOQUÍN CUADRADO DINO EN CONCRETO DE 20x20x8cm COLOR AMARILLO FUEGO O BLANCO ARENA.Incluye suministro y transporte de los materiales, cama de asiento en arena limpia de 0,04 m, cortes a máquina. Seguir recomendación del MEP y patrones de instalación del ICPC. El adoquín deberá resellarse por 2 veces con un lapso de 4meses luego de su instalación y cumplir con la norma NTC 2017. | m² | 6325.66 | 133263.799 | 842981483
6.4 | Construcción de LLAVE DE CONFINAMIENTO DE ADOQUIN DE 10X20 cm a cada 15 metros. EN CONCRETO DE 21 Mpa. Incluye suministro y transporte de los materiales, formaleta, oídos para drenaje, de ser requeridos y todos los elementos necesarios para su correcta ejecución y funcionamiento. Según diseño de piso en adoquín o concreto. | ml | 1200 | 43712.6311 | 52455157
6.5 | ACOMODAMIENTO Y NIVELACIÓN DE PIEDRA DE ENTRESUELO, espesor de 0.20m, entresuelo en piedra (e=0,15 m.), arenilla compactada (e=0,05 m.) Incluye suministro y transporte de materiales, compactación mécanica, polietileno de baja densidad y todo lo necesario para su correcta colocación. La piedra seleccionada debe ser aprobada por la interventoría. | M2 | 2071.16 | 39465.4216 | 81739203
6.6 | Construcción de PISO EN BALDOSA HABANA DE GRANO TRANI, BLANCO O CREMA No.1-2 DE 30 x 30 cm., de primera calidad aprobada por la interventoría que cumpla la norma NTC 2849. Incluye concretode pega y nivelación 1:3:2 de cemento, arena de concreto, agregado de 3/8" a 1/2" y aditivo plastificante en un espesor de 5 cm, suministro y transporte de la baldosa, varilla de dilatación en PVC de 5 mm x 37mm en cuadrículas de 2,10 x 2,10 m., lechada del mismo color de la baldosa, destroncada, pulida, brillada y encerada en el sitio con cera polimerica, protección de muros, puertas y desagües. Cargue, transporte y botada de material sobrante (cachaza) en botaderos oficiales. La interventoría entregará el diseño en tapetes o franjas combinando los colores (máximo dos colores). Los ensayos que se requieran serán por cuenta del contratista y las muestras se escogerán del material puesto en obra. | M2 | 281.6 | 156474.7898 | 44063301
6.7 | Construcción de ZÓCALO a la baldosa de piso, CON UN DESARROLLO DE 10 cm., Y UN ESPESOR DE 1 cm, embebido en muro. Incluye suministro y transporte de los materiales, mortero de pega 1:5, dilataciones en aluminio e= 3 mm. a todo lo largo del zócalo y curvas cada 0.90 m., cortes sobre baldosa, remates, pulida y brillada y todos los elementos necesarios para su correcta construcción y funcionamiento. Según muestras en obra aprobadas por la interventoría. | ML | 96 | 59090.7542 | 5672712
6.8 | Construcción de CUNETA EN "V" en concreto de 21 Mpa., DESARROLLO DE 0.75 m., ESPESOR DE 0.10 m. Incluye suministro, transporte y colocación del concreto, entresuelo 15 cm de piedra y 5 cm de arenilla y todos lo demás elementos necesario para su correcta construcción. | ml | 650 | 91910 | 59741500
6.9 | Construcción de CORDON en concreto de 21 Mpa., seccion .4x 0.10 m. Incluye suministro, transporte y colocación del concreto, 5 cm de arenilla y todos lo demás elementos necesario para su correcta construcción. | ml | 1760 | 159355.6918 | 280466018
6.1 | Suministro,transporte y colocacion de base granular tipo grava de 3/4" compactada mecanicamente de espesor 20 cm con nivelacion y adecuacion de pendientes, incluye suministro de material, equipo y mano de obra | m3 | 1133 | 133318.6516 | 151050032
6.11 | Suministro, transporte y colocacion de material granular tipo arena gruesa compactada mecanicamente de espesor 20 cm para grama sintetica con nivelacion y adecuacion. Incluye suministro de material, equipo y mano de obra | m3 | 1030 | 103109.5716 | 106202859
6.12 | Construccion de grama sintetica tipo MONOFILAMENTO, 5/8" distancia entre fibra de color verde, de 50 mm de longitud (altura) como minimo, con sistema de base filtrante del tipo microporo, delineado reglamentairo de FIFA en color blanco para cancha de futbol Asociacion, incluye relleno en arena silica en todo el area a trabajar y relleno en caucho granulado SBR de 001 a 002 mm de espesor y todos los elementos necesarios para su normal colocacion y funcionamiento. | M2 | 4848 | 320390.9259 | 1553255209
6.13 | Suministro e instalacion de piso antideslizante para baños CERAMICO VALI PERLA, dimension de 60x60 cm, colocadas sobre lecho de mortero de nivelacion en proporcion 1:4 (cemento:arena), las baldosas deben ser asentadas cuidadosamente para garantizar su alineacion, nivelacion y simetria, con juntas de 3 a 5 mm, las cuales deben ser reajustadas con lechada. | M2 | 32.6 | 72007.125 | 2347432
7 | CARPINTERIA METALICA Y DE MADERA |  |  |  |  | 63232718 | 63232718 | 0
7.1 | Suministro, transporte y colocación de Puerta de 0,9x2.30 en Lámina metálica hot rolled calibre 12, de 1 ala batiente cortada con láser con perforación del 30%. Estructura en bastidor de perfilería tubular de 3". Pintura primer epóxi atoxico, espesor 12micras. Acabado pintura Poliuretano horneable de buena adherencia, flexibilidad y resistencia al impacto, maquinado y rayado. Acabado Semi-mate. Espesor del acabado 12micras. Color ROJO. Modo de aplicación: Máquina de rodillos. Según todos los elementos necesarios para su correcta instalación y funcionamiento y previa aprobación de la interventoría. Según diseño. | Und | 4 | 1894554.1463 | 7578217
7.2 | Suministro, transporte y colocación de Puerta de 1,92x2.30 en Lámina metálica hot rolled calibre 12, de dos alas batientes cortada con láser con perforación del 30%. Estructura en bastidor de perfilería tubular de 3". Pintura primer epóxi atoxico, espesor 12micras. Acabado pintura Poliuretano horneable de buena adherencia, flexibilidad y resistencia al impacto, maquinado y rayado. Acabado Semi-mate. Espesor del acabado 12micras. Color ROJO. Modo de aplicación: Máquina de rodillos. Según todos los elementos necesarios para su correcta instalación y funcionamiento y previa aprobación de la interventoría. Según diseño. | Und | 2 | 3244554.1463 | 6489108
7.3 | Suministro, transporte y colocación de Puerta de 0,7x2.30 en Lámina metálica hot rolled calibre 12, de 1 ala batiente cortada con láser con perforación del 30%. Estructura en bastidor de perfilería tubular de 3". Pintura primer epóxi atoxico, espesor 12micras. Acabado pintura Poliuretano horneable de buena adherencia, flexibilidad y resistencia al impacto, maquinado y rayado. Acabado Semi-mate. Espesor del acabado 12micras. Color ROJO. Modo de aplicación: Máquina de rodillos. Según todos los elementos necesarios para su correcta instalación y funcionamiento y previa aprobación de la interventoría. Según diseño. | Und | 1 | 1800000 | 1800000
7.4 | Suministro, transporte y colocación de Puerta pivotante en madera de pino inmunizado en celosia de 1,00x2.60, y marco de medida segun diseño. incluye cerradura de seguridad, manija, pintura y todos los elementos necesarios para su correcta instalación y funcionamiento y previa aprobación de la interventoría. Según diseño. | Und | 3 | 794554.1463 | 2383662
7.5 | Suministro, transporte y colocación de ventana proyectante en aluminio anodizado natural de 0,85x0,70m., sistema 3831 calidad tipo Alumina o equivalente, marco de 52mm, ensamble mecánico con tornillos, perfiles verticales y horizontales reforzados, cerradura una cara, empaques de neopreno, cristal templado de 8mm, división en tubular de 2" x 1", alfajia en la parte inferior. Según diseño. | und | 12 | 464228.8085 | 5570746
7.6 | Suministro, transporte y colocación de ventana proyectante en aluminio anodizado natural de 1,50x0,70m., sistema 3831 calidad tipo Alumina o equivalente, marco de 52mm, ensamble mecánico con tornillos, perfiles verticales y horizontales reforzados, cerradura una cara, empaques de neopreno, cristal templado de 8mm, división en tubular de 2" x 1", alfajia en la parte inferior. Según diseño. | m2 | 10 | 580572.0212 | 5805720
7.7 | Construccion de PUENTE EN MADERA INMUNIZADA de 8 a 10 metros de longitud de acuerdo a las dimenciones y especificaciones establecidas en los planos y diseños, incluye suministro, mano de obra y equipo requerido para la colocacion de bases en concreto de 21Mpa,elementos de madera, tornilleria y demas elementos necesarios para su normal ejecucion y funcionamiento. | Und | 2 | 1942418.4726 | 3884837
7.8 | instalacion de pasamanos metalico en hierro galvanizado color negro, altura de 1,95 metros en tuberia circular de 2", parales a cada 1,4 metros sobre puesto al piso y fijado con pernos expansivos de 3/8 y dos tubo horizontales soldados, uno a 0,7 m y otro a mas arriba a 0,25 m, incluye suministro y transporte de materiales, base adherente anticorrosiva y acabado en pintura de poliuretano tipo pintuco o equivalente, color semibrillante negro y todos los elementos necesarios para su correcta instalacion y funcionamiento y previa aprobacion de la interventoria. segun diseño | ml | 98.28 | 221906.568 | 21808978
7.9 | Suministro, transporte y colocacion de puerta en vidrio templado 10mm de dos cuerpos uno fijo y otro corredizo en riel de aluminio natural mate alumina o equivalente y accesorios en acero inoxidable, medidas de 2,00 metros de ancho x 2,3 metros de altura, incluye todo accesorio necesario para su buen funcionamiento y seguridad de acuerdo a las especificaciones y diseño dado. | Und | 1 | 2291425.515 | 2291426
7.1 | Suministro, transporte y colocación de cocina integral en mesón en acero inoxidable AISI 304 calibre 18 tipo Socoda o equivalente de 0,60 m. de ancho m. Incluye pozuelo de 500 x 500 x 250 mm., salpicadero, bordes redondeados, sifón, canastilla, grifería cuello de ganso, abasto con llave metálica, parales de soporte metálicos (pieamigos en platina de 2" x 3/16" asegurados a la pared mediante 2 pernos de expansión de 3/8" x 4" c/u) donde sea necesario, gabinete superior en puertas de madera( roble) y Gabinete inferior en puertas de masera( roble) y entrepaños en tripelx, incluye, cogederas, bisagras, barnizado y todos los demás elementos necesarios para su correcta instalación y funcionamiento. | Ml | 2 | 2810011.824 | 5620024
8 | CUBIERTAS, CANOAS |  |  |  |  | 170382220 | 170382220 | 0
8.1 | Construccion de cubierta en vidrio laminado templado 5+5 con estructura acero( columnas y,vigas ycorreas, ,anclajes) de acuerdo a las medidas y especificaciones establecidas en los planos y diseños; incluye suministro, transporte y colocacion de materiales, mano de obra y equipo y elementos necesarios para su normal construccion. | m2 | 24 | 835530.2469 | 20052726
8.2 | Construccion de cubierta en teja TERMOACUSTICA TIPO MANO PLASS color blanco de acuerdo a las medidas y especificaciones establecidas en los planos y diseños; incluye suministro, transporte y colocacion de materiales, mano de obra y equipo y elementos necesarios para su normal construccion.La estructura de acero se contarà en su items respectivo | m2 | 1257.46 | 108311.1941 | 136196994
8.3 | Suministro e instalacion de canoa en lamina Galvanizada Cal.24 BWG. figurada con pendiente 1% y armada con soldadura autogena. (Incluye pintura por ambos lados con anticorrosivo, pintura base aceite acabado final número de capas necesarias para garantizar una cabado uniforme, estructura de soporte). | ml | 135 | 104685.1823 | 14132500
9 | INSTALACIONES HIDRAULICAS |  |  |  |  | 606615888 | 606615888 | 0
9.1 | Suministro, transporte e instalación de TUBERÍA PVC-SANITARIA, con un DIÁMETRO DE 3", . Incluye suministro y transporte de los materiales, bocas, accesorios, pegante, limpiador y todos los elementos necesarios para su correcta instalación y funcionamiento. | ml | 7.475 | 60560.8278 | 452692
9.2 | Suministro e instalacion de tuberia PVC- SANITARIA diametro 4'' tipo pavco o similar, para aguas residuales o lluvia, incluye suministro y transporte de los materiales, accesorios, pegante, limpiador y todos los elementos necesarios para su correcta instalacion y funcionamiento. | ml | 263.13 | 60029.3977 | 15795535
9.3 | Suministro, transporte e instalación de TUBERÍA PVC- SANITARIA de 4" tipo pavco o similar para aguas residuales o lluvia, perforada para drenaje de chancha de futbol. Incluye suministro y transporte de los materiales, bocas, accesorios, pegante, limpiador, y todos los elementos necesarios para su correcta instalación y funcionamiento. | ML | 331.2 | 50283.0363 | 16653742
9.4 | Suministro, transporte e instalación de TUBERÍA PVC-SANITARIA, con un DIÁMETRO DE 6" tipo pavco o similar para guas residuales o lluvia . Incluye suministro y transporte de los materiales, bocas, accesorios, pegante, limpiador, y todos los elementos necesarios para su correcta instalación y funcionamiento. | ML | 10.5 | 180241.8858 | 1892540
9.5 | Suministro, transporte e instalación de TUBERÍA PVC-SANITARIA con un DIÁMETRO DE 8" tipo pavco o similar para aguas residuales o lluvia, Incluye suministro y transporte de los materiales, bocas, accesorios, pegante, limpiador, y todos los elementos necesarios para su correcta instalación y funcionamiento. | ml | 25.2 | 314262.339 | 7919411
9.6 | Suministro, transporte e instalación de TUBERÍA PVC-SANITARIA, con un DIÁMETRO DE 10" tipo pavco o similar para aguas residuales o lluvia. Incluye suministro y transporte de los materiales, bocas, accesorios, acondicionador de superficie y adhesivo Novafort y todos los elementos necesarios para su correcta instalación y funcionamiento. La excavación, encamado, atraques y los llenos se pagaran en su ítem respectivo. | Ml | 141.75 | 603747.539 | 85581214
9.7 | Suministro, transporte e instalación de TUBERÍA PVC-SANIATRIA, con un DIÁMETRO DE 12" tipo pavco o similar para aguas residuales o lluvia. Incluye suministro y transporte de los materiales, bocas, accesorios, acondicionador de superficie y adhesivo Novafort y todos los elementos necesarios para su correcta instalación y funcionamiento. La excavación, encamado, atraques y los llenos se pagaran en su ítem respectivo. | ml | 9.45 | 233862.1418 | 2209997
9.8 | Suministro, transporte e instalación de TUBERÍA PVC-SANITARIA con un DIÁMETRO DE 14" tipo pavco o similar para aguas residuales o lluvia. Incluye suministro y transporte de los materiales, bocas, accesorios, acondicionador de superficie y adhesivo y todos los elementos necesarios para su correcta instalación y funcionamiento. La excavación, encamado, atraques y los llenos se pagaran en su ítem respectivo. | ML | 70.35 | 396106.3475 | 27866082
9.9 | Suministro, transporte e instalación de tragante. Incluye suministro y transporte de los materiales y todos los elementos necesarios para su correcta instalación. | und | 11.55 | 176309.5212 | 2036375
9.1 | Suministro, transporte e instalación de TUBERÍA PVC-SANITARIA, con un DIÁMETRO DE 6" tipo pavco o similar. Incluye suministro y transporte de los materiales, bocas, accesorios, pegante, limpiador, y todos los elementos necesarios para su correcta instalación y funcionamiento. | ml | 49.35 | 188220.7258 | 9288693
9.11 | Suministro, transporte e instalación de TUBERÍA PVC-SANITARIA, con un DIÁMETRO DE 4", . Incluye suministro y transporte de los materiales, bocas, accesorios, pegante, limpiador, y todos los elementos necesarios para su correcta instalación y funcionamiento. | ml | 57.6 | 80811.7117 | 4654755
9.12 | Suministro,trnasporte y colocacion de tuberia SANITARIA DE 2"Incluye suministro y transporte de los materiales, bocas, accesorios, pegante, limpiador y todos los elementos necesarios para su correcta instalación y funcionamiento. | ml | 17.25 | 60560.8278 | 1044674
9.13 | Suministro, transporte e instalación de salida sanitaria de 2". Incluye todos los accesorios hasta el tapón de prueba. Se pagará dicha salida hasta un recorrido máximo de tubería no mayor a 2 m. Estos deberán estar correctamente pegados usando limpiador, soldadura y teflón apropiados, sin presentar fugas, fisuras o cualquier otra clase de anomalía. | und | 6 | 120427.0212 | 722562
9.14 | Suministro, transporte e instalación de salida sanitaria de 4". Incluye todos los accesorios hasta el tapón de prueba. Se pagará dicha salida hasta un recorrido máximo de tubería no mayor a 2 m. Estos deberán estar correctamente pegados usando limpiador, soldadura y teflón apropiados, sin presentar fugas, fisuras o cualquier otra clase de anomalía. | und | 7 | 199054.0212 | 1393378
9.15 | Suministro, transporte e instalación de tubería PVC-P, RDE 21, diámetro 1", incluye todos los accesorios en PVC de diámetro 1" que se requieran para su correcta instalación. Estos deberán estar correctamente pegados | m | 27 | 29915.1429 | 807709
9.16 | Suministro, transporte e instalación de tubería PVC-P, RDE 9, 500 PSI, diámetro 1/2", incluye todos los accesorios en PVC de diámetro 1/2" que se requieran para su correcta instalación. Estos deberán estar correctamente pegados usando limpiador, soldadura y teflón apropiados, sin presentar fugas, fisuras o cualquier otra clase de anomalía. Se debe garantizar la correcta instalación y funcionamiento. Incluye además las perforaciones (canchas) de paredes o pisos que lo requieran incluyendo cargue, transporte y botada de escombros en botaderos oficiales o donde indique la interventoría. | m | 36.75 | 24409.8425 | 897062
9.17 | Suministro, transporte e instalación de tubería PVC-P, RDE 9, 500 PSI, diámetro 3/4", incluye todos los accesorios en PVC de diámetro 3/4" que se requieran para su correcta instalación. Estos deberán estar correctamente | m | 39.9 | 26772.9542 | 1068241
9.18 | Suministro, transporte y colocacion de Valvula de 1/2" en cobre, incluye acoples, teflon y todo lo necesario para su instalacion y normal funcionamiento | Und | 1 | 232307.2021 | 232307
9.19 | Construccion de CAJA SUMIDERO DE 80X60CM. Incluye Suministro transporte y construccion de concreto de 3000 psi para muros y losa de fondo de espesor 10cm y regilla de acero, la excavacion esta en su respectivo item | un | 10 | 957904.8233 | 9579048
9.2 | CAJA DE EMPALME DE 80X80CM. Incluye Suministro transporte y construccion de concreto de 3000 psi para muros y losa de fondo de espesor 10cm y seccion 60x60, concreto para tapa de espesor 5 cm y seccion 70x70, tapa con manija en varila de 1/2" y refuerzo en acero G60, losa de fondo y tapa. la excavacion esta en su respectivo item | UND | 44 | 957904.8233 | 42147812
9.21 | Construcción de CÁRCAMO en concreto de 21Mpa., con tapa rejilla prefabricada, con un ANCHO DE 40 y ALTO DE 40 cm medidas internas, paredes 10 cm. Incluye suministro, transporte y colocación del concreto, entresuelo 20 cm y todos losdemás elementos requeridos para su correcta construcción. No incluye acero de refuerzo, Según las especificaciones ydimensiones establecidas en los planos y diseños. | m | 662 | 564471.4281 | 373680085
9.22 | Suministro, transporte e instalación de terminal con L = 0.15m y con camara de aire h = 0.30m, en tuberia de cobre tipo M, con un DIÁMETRO DE 1/2". Incluye suministro y transporte de los materiales, canchada de muros y resane en mortero, accesorios de cobre y PVC, sellante, soldadura, teflón, y todo lo necesario para su correcta instalación y funcionamiento. | und | 7 | 98853.4812 | 691974
10 | APARATOS SANITARIOS |  |  |  |  | 16007121 | 16007121 | 0
10.1 | LAVAMANOS DE EMPOTRAR Suministro, transporte y colocación de lavamanos (tipo Marcella o equivalente), color blanco. Incluye grifería metálica con acabado cromado, tipo marruecos o su equivalente, abasto metálico acabado cromado, sifón botella, emboquillado con silicona antihongos y todos los demás elementos necesarios para su correcta instalación y funcionamiento. | Und | 4 | 558981.6007 | 2235926
10.2 | Suministro, transporte y colocación de sanitarios para movilidad reducida completo, sifón esmaltado, grifería antisifón, anillo abierto, abastos, válvula de regulación metálica con manguera flexible y acabado cromado, brida de fijación con tapón roscado, emboquillado con silicona antihongos y todos los demás elementos necesarios para su correcta instalación y funcionamiento. | Und | 1 | 1116945.7147 | 1116946
10.3 | Suministro, transporte y colocación de sanitarios (línea Acuajet ref. 02640 de Corona o equivalente), color blanco, bajo consumo 6lt., diseño de dos piezas, taza redonda, sifón esmaltado, grifería antisifón, anillo abierto, abastos, válvula de regulación metálica con manguera flexible y acabado cromado, brida de fijación con tapón roscado, emboquillado con silicona antihongos y todos los demás elementos necesarios para su correcta instalación y funcionamiento. | Und | 5 | 836945.7147 | 4184729
10.4 | suministro e instalacion de Divisiones para baño, orinales y duchas en lamina de acero inoxidable 304 satinado calibre 20, entamborado con poliestireno expandido altura de 1,8 metros. Incluye todos los accesorios de anclaje y funcionamiento (bisagras, seguros, pines, ángulos y platinas) según diseño | m2 | 16.578 | 510889.1429 | 8469520
11 | INSTALACIONES ELECTRICAS |  |  |  |  | 2173819020 | 2173819020 | 0
11.1 | suministro e instalación de proyector fl max 600w sym 30° | und | 38 | 4986065.27 | 189470480
11.2 | suministro e instalación de luminaria avior 90w | und | 32 | 1197586 | 38322752
11.3 | suministro e instalación de luminaria alurban-s-64l-40w | und | 153 | 1189923.06 | 182058228
11.4 | suministro e instalación de mastiles cancha profesional | und | 6 | 16589286 | 99535716
11.5 | suministro e instalación de base para mastil cancha deportiva | und | 6 | 4591763 | 27550578
11.6 | suministro e instalación de posteria para luminaria alurban | und | 153 | 2520759.75 | 385676242
11.7 | suministro e instalación de base para luminaria alurban | und | 153 | 152037.6 | 23261753
11.8 | suministro e instalación de luminaria panel led rd 24w | und | 21 | 44280.4 | 929888
11.9 | suministro e instalación de luminaria panel rc 40w nw unv bl | und | 40 | 107784.9 | 4311396
11.1 | suministro e instalación de placa riesgo electrico | und | 192 | 45341.862 | 8705638
11.11 | suministro e instalación de panel led sq 40w nw 100-277v | und | 8 | 117595.3 | 940762
11.12 | suministro e instalación de tablero 18 ctos 2 fases 225 amp para empotrar | und | 1 | 318155.7 | 318156
11.13 | suministro e instalación de breaker 1 x 20 amperios | und | 11 | 43182.7214 | 475010
11.14 | suministro e instalación de breaker 2x20 | und | 3 | 72135.95 | 216408
11.15 | suministro e instalación de breaker 2x50 | und | 1 | 92574.02 | 92574
11.16 | suministro e instalación de panel led 24w | und | 22 | 33134.45 | 728958
11.17 | suministro e instalación de panel led 60x60 sobreponer | und | 8 | 96638.95 | 773112
11.18 | suministro e instalación de marco luminaria 60x60 | und | 8 | 37146.95 | 297176
11.19 | suministro e instalación de lampara hermetica led 2x18w | und | 3 | 79518.95 | 238557
11.2 | suministro e instalación de panel led 120 x 30 cm sobreponer | und | 38 | 125441.95 | 4766794
11.21 | suministro e instalación de marco luminaria 120x30 | und | 39 | 30169.48 | 1176610
11.22 | suministro e instalación de cable #12 negro | mts | 500 | 10691.76 | 5345880
11.23 | suministro e instalación de cable #12 verde | mts | 500 | 10691.76 | 5345880
11.24 | suministro e instalación de cable #12 blanco | mts | 500 | 10691.76 | 5345880
11.25 | suministro e instalación de cable #12 azul | mts | 100 | 10691.76 | 1069176
11.26 | suministro e instalación de cable encauchetado 3x14 | mts | 1100 | 17168.16 | 18884976
11.27 | suministro e instalación de cable encauchetado 3x12 | mts | 100 | 21956.16 | 2195616
11.28 | suministro e instalación de cable encauchetado 3x10 | mts | 100 | 31228.71 | 3122871
11.29 | suministro e instalación de cable encauchetado 3x8 | mts | 1000 | 44950.11 | 44950110
11.3 | suministro e instalación de tuberia emt 3/4" x 3mt | und | 81 | 43376.9 | 3513529
11.31 | suministro e instalación de caja 12 x 12 tapa lisa | und | 82 | 30345.95 | 2488368
11.32 | suministro e instalación de caja 12 x 12 tapa troquel | und | 14 | 30345.95 | 424843
11.33 | suministro e instalación de entrada a caja emt 3/4 | und | 164 | 2874.5 | 471418
11.34 | suministro e instalación de union emt 3/4 | und | 75 | 2174.5 | 163088
11.35 | suministro e instalación de grapas doble ala galvanizada 3/4 | und | 123 | 2384.5 | 293294
11.36 | suministro e instalación de grapa tipo pera | und | 162 | 3174.5 | 514269
11.37 | suministro e instalación de rl 3/8 | und | 162 | 704.9 | 114194
11.38 | suministro e instalación de prensa estopa 1/2 | und | 82 | 4974.5 | 407909
11.39 | suministro e instalación de interruptor triple | und | 3 | 53901 | 161703
11.4 | suministro e instalación de interruptor doble | und | 4 | 31091.4 | 124366
11.41 | suministro e instalación de interruptor sencillo | und | 6 | 26815.7 | 160894
11.42 | suministro e instalación de toma corriente normal | und | 37 | 14605.14 | 540390
11.43 | suministro e instalación de toma corriente regulado | und | 10 | 21364.14 | 213641
11.44 | suministro e instalación de tomacorriente regulado en mueble | und | 19 | 21364.14 | 405919
11.45 | tuberia pvc 3/4 | und | 45 | 11137.57 | 501191
11.46 | caja 4x4 pvc | und | 18 | 9035.76 | 162644
11.47 | tapa flux 4x4 pvc | und | 18 | 1198.5 | 21573
11.48 | canaleta metalica 10x5 blanca calibre 22 | und | 15 | 114252.71 | 1713791
11.49 | entrada a caja pvc 3/4 | und | 36 | 462.625 | 16655
11.5 | guaya 1/16 | und | 150 | 2077.2975 | 311595
11.51 | grillete 1/16 | und | 100 | 1115.832 | 111583
11.52 | conector resorte amarillo #14 | und | 150 | 1725.576 | 258836
11.53 | conector resorte rojo # 12 | und | 200 | 2030.776 | 406155
11.54 | cinta aislante negra x 18 mt | und | 10 | 9650.59 | 96506
11.55 | cinta aislante blanca x 18 mt | und | 3 | 8524.19 | 25573
11.56 | cinta aislante amarilla x 18 mt | und | 3 | 8524.19 | 25573
11.57 | cinta aislante azul x 18 mt | und | 3 | 8524.19 | 25573
11.58 | cinta aislante roja x 18 mt | und | 3 | 8524.19 | 25573
11.59 | tuberia doble pared 4" | mts | 2300 | 118049.75 | 271514425
11.6 | adaptador tipo campana pvc 4" | und | 200 | 14847.975 | 2969595
11.61 | registro electrico rs3-001 | und | 153 | 1097331.5 | 167891720
11.62 | conector 10-10 | und | 50 | 16426.47 | 821324
11.63 | conector de compresion ap1 | und | 870 | 3557.776 | 3095265
11.64 | cinta autofundente | und | 30 | 77795.45 | 2333864
11.65 | cable thnn 1/0 | mt | 1000 | 64191.275 | 64191275
11.66 | cable thnn 2/0 | mt | 520 | 81459.5 | 42358940
11.67 | cable thnn 4/0 | mt | 2100 | 123011.15 | 258323415
11.68 | cable thnn #2 | mt | 2100 | 44286.35 | 93001335
11.69 | cable thnn #4 | mt | 600 | 30334.76 | 18200856
11.7 | cable thnn #6 | mt | 500 | 23304.2 | 11652100
11.71 | cable thnn #8 | mt | 700 | 18205.4 | 12743780
11.72 | cable thnn #10 | mt | 2000 | 13974.95 | 27949900
11.73 | abridero primario intercambiable | sg | 1 | 3946414 | 3946414
11.74 | cable compacto 3x 1/0 al- 1/0n | mt | 100 | 80651.9 | 8065190
11.75 | armado fin de linea | sg | 2 | 7443403 | 14886806
11.76 | sistema puesta a tierra transformador | ag | 1 | 1587837.5 | 1587838
11.77 | transformador 75kva | und | 1 | 23451676 | 23451676
11.78 | puesta tierra aula ambiental | und | 1 | 1587837.5 | 1587838
11.79 | puesta tierra cuarto electrico | und | 1 | 1397378 | 1397378
11.8 | certificación retie | und | 1 | 17849999.998 | 17850000
11.81 | certificacion retilap | und | 1 | 20230000 | 20230000
11.82 | elaboracion de planos record | und | 1 | 8672500 | 8672500
11.83 | ups 6kva trifasica | und | 1 | 13251759.5 | 13251760
11.84 | suministro e instalación de tablero regulado 12 ctos 2 fases 125 amp para empotrar | und | 1 | 205441.95 | 205442
11.85 | luminaria emergencia bala 4,5w | und | 12 | 130491.9 | 1565903
11.86 | medidor electronico para medida directa y semidirecta | und | 1 | 3158419 | 3158419
11.87 | tablero ml principal 208vac | und | 1 | 7106238.5 | 7106239
12 | CERRAMIENTO Y OBRAS COMPLEMENTARIAS |  |  |  |  | 1379650409 | 1379650409 | 0
12.1 | Suministro, transporte y colocación de cerramiento en malla eslabonada calibre 10 ojo No. 5, tuberia galvanizada de 1.9" calibre 14, cerramiento tipo Inder. altura de 2,9 m medidos a partir de la cara superior de la viga de fundación, dos hilas de mamposteria en bloque de 20x20x40, columna cada 2m de 20cmx20cm, incluye acero de refuerzo y todo lo necesario para su correcta construcción. Según diseño. | ml | 1180.6 | 521585.9295 | 615784348
12.2 | Demarcación de canchas de medidas segun diseño con pintura, se debe lavar bien la superficie de la cancha y dejar secar totalmente la superficie. Se utilizará pintura acrílica para pavimento. El ancho de las líneas será de 8 cm y 5 cm y los colores que se deberán emplear son de acuerdo a los deportes que se pueden ejecutar en el polideportivo (micro-fútbol, baloncesto, voleibol). Se debe tener en cuenta las especificaciones suministradas en los planos de detalle constructivos y/o en la normatividad establecida por coldeportes | Und | 2 | 1534073.4914 | 3068147
12.3 | Construccion de FUNDACION de muro banca y muro jardineras en concreto de 21mpa,seccion de 50x25 cm. El contratista debe suministrar tambien todos los elementos necesarios para asegurar la formaleta en su sitio, tales como tacos, parales, pasadores, tensores, etc, que se requiera. Deberá tambien dar el curado necesario y retirar las formaletas cuando el concreto haya alcanzado su curado inicial. la interventoria indicará donde y cuando deben hacerse reparaciones u ordenará la demolición y reposición, por cuenta del contratista, del elemento cuando este lo considere necesario. | m | 654.42 | 317133.9181 | 207538779
12.4 | suministro e instalacion de superficie de arena SILICE para parque infantil al aire libre, esta arena debe estar libre de arcillas, polvo y materia organica, su granulometria debe ser de 0,25mm a 2mm, textura suave, no abrasiva y comoda al tacto de los niños, ademas no se debe compactar. incluye base de confinamiento perimetral en concreto de 10cm de ancho por 35 cm de alto desde el nivel del suelo y enterrado 10 cm. | M3 | 103.2 | 948126.7712 | 97846683
12.5 | Suministro, transporte y colocación de concreto de 21 Mpa(3000 psi), para losa de graderia de seccion 20x70cm incluye formaleta SUPER T para acabado a la vista ambas caras, vibrado, , reductor de agua tipo Sika o similar, acelerante para concretos tipo Sika o similar, desencofrante tipo Sika o similar, transporte externo e interno y colocación de la formaleta en su sitio de acuerdo a los hilos, medidas y trazos indicados en los planos, lo mismo que el suministro, transporte externo e interno y colocación dentro del molde por medios manuales o mecánicos, del concreto necesario, en las características, secciones y especificaciones indicadas en los planos estructurales de la obra. El contratista debe suministrar tambien todos los elementos necesarios para asegurar la formaleta en su sitio, tales como tacos, parales, pasadores, tensores, etc, que se requiera. | ML | 72 | 275972.1669 | 19869996
12.6 | Construccion de jardinera redonda en concreto de 21 mpa a la vista en muros de 20cm y altura 1metro. De diemetro interno de 1 metro, en forma de anillo y enterradoal piso 20cm y expuesto 80cm de acuerdo a planos y especificaqciones dadas; no incluye el acero de refuerzo, | Und | 20 | 1123270.0763 | 22465402
12.7 | Suministro, transporte y siembra árboles de las especies( carbonero medellinensis, Carbonero Pittieri, Tautano Trompillo) h= 2 m.. Comprende las actividades de piloneo, encostalado o entablillado, amarre, transporte, mano de obra, 50 gramos de stockosorb, 200 g. de triple, 40 gramos de bórax, excavación, tierra abonada y todo lo necesario para su correcta siembra. Si la siembra se realiza en epoca de verano, se debe suministrar riego diario hasta que se garantice su prendimiento. en caso de mortalidad, se debe reponer el árbol sin que ello sea un costo adicional para el Municipio de Girardota | Und | 350 | 613606.9082 | 214762418
12.8 | Suministro, transporte e instalación de bancas prefabricadas en concreto Aeero con espaldar tipo Urban de 1,8 metros de ancho x0,74 metros de alto con asiento a 0,61 metros del nivel del piso, sobrepuestas. | Und | 45 | 2061687.0212 | 92775916
12.9 | Suministro, transporte e instalación de bancas prefabricadas en concreto Samle con espaldar con espaldar tipo Urban de 0,81 metros de ancho x0,78 metros de alto con asiento a 0,64 metros del nivel del piso, sobrepuestas. | Und | 30 | 2381772.8976 | 71453187
12.1 | Suministro, transporte y colocacion de mesas para jugar ajedrez fabricadas en acero galvanizado y recubiertas en pintura de poliester al horno o con material termoplastico incluye 4 acientos o bancos en polietileno de alta densidad y tubo cirvado de acero y chapa perforada | Und | 8 | 1640762.695 | 13126102
12.11 | Suministro, transporte y colocacion de mesas para jugar pimpom fabricadas de acuerdo a las especificaciones dadas en los planos y aprobacion de la interventoria. | Und | 4 | 2570572.0212 | 10282288
12.12 | Suminstro, transporte y colocacion de BASURERA TIPO1 en acero inoxidable 304 cepillado o lamina pintada con arte grafico con capacidad de 0,43 m3, sistema de rotacion,poste anclado al piso en fundicion de hierro gris nodular pintado,sistema de seguridad, platina de anclaje en lamina de hierro, pernos, tuercas de fijacion y nivelacion, anclado en dado de concreto de 21Mpa de 30x30 x70 cm. | Und | 15 | 642322.9891 | 9634845
12.13 | Suministro e instalacion de medidor de agua volumetrico de R200 mecanico L110m de 1" cumpliendo con las normas NTC ISO 4064, según diseño conceptual, incluye caja prefabricada para su colocacion | Und | 1 | 1042297.7953 | 1042298
13 | EQUIPOS DE GIMNASIO Y DOTACION |  |  |  |  | 351384562 | 351384562 | 0
13.1 | Suministro de TORRE INTEGRADA PECHO-ESPALDA-PIERNAS, para 3 personas simultáneamente. Tubería PTS alta presión, sistema de péndulos sobre rodamientos, accesorios galvanizados y en fibra de vidrio, acabados en epoxipoliester base anticorrosiva y esmalte sintético. | und. | 5 | 15156415.472 | 75782077
13.2 | Suministro de TORRE PECHO , en tubería galvanizada. Acabados en epoxipoliester base anticorrosiva y esmalte sintético. | und. | 3 | 6017397.736 | 18052193
13.3 | Suministro de instalación EQUIPO PARA FLEXIONES DE PECHO Y TRICEPS AL PISO , en tubería galvanizada. Acabados en epoxipoliester base anticorrosiva y esmalte sintético. | und. | 5 | 3881096.1864 | 19405481
13.4 | Suministro de ELIPTICA magnetica, en tubería galv.PTS Y tubular Alta resistencia, asientos fibra , estribos metálicos y accesorios galvanizados. Acabados en epoxipoliester base anticorrosiva y esmalte sintético. | und. | 5 | 10184397.736 | 50921989
13.5 | Suministro de instalación Juego JINETE, en tubería galv.PTS Y tubular Alta resistencia, asientos fibra , estribos metálicos y accesorios galvanizados. Acabados en epoxipoliester base anticorrosiva y esmalte sintético. | und. | 4 | 4737397.736 | 18949591
13.6 | Suministro de Equipo para REMOS , en tubería galv. Alta resistencia, soportes metálicos y accesorios galvanizados. Acabados en epoxipoliester base anticorrosiva y esmalte sintético. | Und | 4 | 11126697.736 | 44506791
13.7 | Circuito completo de calistenia, en tuberia galvanizada de alta resistencia de acuerdo a las dimensiones y especificaciones dadas en los planos. | und. | 2 | 19604677.736 | 39209355
13.8 | Suministro de parque infantil ref. KD0202 en madera plastica estructural ecologica 100% reciclada, plastico rotomoldeado reciclable (PELBD) con aditivos de proteccion UV y estructuras de acero galvanizadas con pintura electrostatica libre de plomo, incluye culumpios,torre, tobogan y todo los necesario para la recreacion infantil | Und | 2 | 25703397.736 | 51406795
13.9 | Suministro, transporte y colocación, de integrado de baloncesto, micro -fùtbol y voleibol según diseño y especificaciones técnicas, (Incluye pintura anticorrosiva y base aceite acabado final con los colores reglamentarios de todos los elementos, suministro e instalación de todos los asitamentos necesarios para su correcta utilización y puesta en funcionamiento) | Und | 2 | 15015144.944 | 30030290
13.1 | Ampliacion de cuneta existente con maquinaria amarilla (retro excavadora tipo pajarita), medidas según diseños hidrosaiatrio y aprobacion de interventoria | dia | 2 | 1560000 | 3120000
TOTAL COSTOS DIRECTOS OBRA | [5 empty] | 10449647659 | 10449647659 | 0
AU (ADMINISTRACIÓN Y UTILIDAD) |  |  |  |  | PORCENTAJE | VALOR TOTAL | APORTES AMVA EN DINERO | APORTES MUNICIPIO EN DINERO
PORCENTAJE DE ADMINISTRACION (APLICADO SOBRE TOTAL COSTOS DIRECTOS) |  |  |  |  | 24.07% | 2515230192 | 706723776 | 883404719
PORCENTAJE DE UTILIDAD (APLICADO SOBRE TOTAL COSTOS DIRECTOS) |  |  |  |  | 5% | 522482383 | 522482383 | 0
TOTAL A.U. (ADMINISTRACIÓN Y UTILIDAD) (El porcentaje del AU se debe ajustar a dos cifras decimales) |  |  |  |  | 29.07% | 3037712575 | 2154307856 | 883404719
TOTAL COSTOS OBRA CIVIL (COSTOS DIRECTOS MAS AU) | [5 empty] | 13487360234 | 12603955515 | 883404719
COSTOS ADICIONALES REEMBOLSABLES
Implementación Plan de Manejo Ambiental (Ver anexo) |  | 1 | 6223780 |  |  | 6223780 | 6223780 | 0
Implementación Plan de Manejo de Tránsito (Ver anexo) |  | 1 | 10874136 |  |  | 10874136 | 10874136 | 0
Pólizas (Ver anexo ) |  | 1 | 86383696 |  |  | 86383696 | 86383696 | 0
PMA Y PMT - DETALLE DE COSTOS UNITARIOS EN ANEXO | [5 empty] | 103481612 | 103481612 | 0
TOTAL COSTOS OBRA CIVIL + COSTOS ADICIONALES REEMBOLSABLE | [5 empty] | 13590841846 | 12707437127 | 883404719
TOTAL PRESUPUESTO OFICIAL DE OBRA (COSTO TOTAL DE LA OBRA INCLUIDO AU MAS OTROS COSTOS REEMBOLSABLES) | [5 empty] | 13590841846 | 12707437127 | 883404719
La descripción de los ítems o componentes del Presupuesto y variables de los mismos, se hizo acorde a los alcances del objeto contractual y para establecer el valor del Presupuesto y valor del Convenio, se acordó de manera conjunta, calcular el valor unitario, según los precios del mercado y que incluyera la valoración a todo costo de cada producto o entregable del proceso. La composición del Presupuesto y valoración del mismo, fue verificado, analizado y aprobado por EL MUNICIPIO y por el Equipo Técnico Asignado de la Subdirección de Proyectos y aprobado por parte del ÁREA por la Subdirectora de Proyectos como Ordenadora del Gasto.
La Supervisión que se designe por parte del ÁREA, debe tener en cuenta vigilar que la ejecución de los recursos del convenio estén debidamente soportados; teniendo en cuenta muy especialmente para el presente Convenio , que la ejecución de cada ítem del proyecto corresponda al Presupuesto establecido de manera conjunta, debiendo tener los soportes respectivos: esto es factura con el lleno de requisitos tributarios y comprobante de egreso respectivo; para costear cada uno de los ítems que integran el presupuesto y su ejecución en cumplimiento de la normativa que rige la materia, reviste total obligatoriedad de su cumplimiento; además es el soporte de la ejecución de recursos que aportan EL ÁREA y EL MUNICIPIO, como tal son de naturaleza pública, por lo tanto no pueden existir ejecución de ítems sin justificación alguna. El Convenio no se liquidará hasta que se haya legalizado la ejecución financiera de los recursos entregados por la Entidad y los que soportan el aporte DEL MUNICIPIO y se haya transferido la totalidad de los rendimientos financieros generados por los recursos aportados por EL ÁREA, en caso de que haya lugar en la cuenta que designe la Entidad. En caso de no invertirse la totalidad de los recursos aportados por EL ÁREA, debe verificar que MUNICIPIO reintegre el saldo de los recursos no ejecutados a EL ÁREA, al igual que los rendimientos financieros que se lleguen a generar, todo ello previo al Acta de Liquidación.
EL ÁREA aportará en dinero TRECE MIL SEISCIENTOS SESENTA Y UN MILLONES CIENTO SETENTA Y OCHO MIL CUATROCIENTOS TREINTA Y DOS PESOS ML ($13.661.178.432) que representa el 93,56% del valor del Convenio. EL MUNICIPIO DE GIRARDOTA aportará en dinero NOVECIENTOS CUARENTA MILLONES CUATROCIENTOS SEIS MIL CUATROCIENTOS VEINTIOCHO PESOS ML ($940.406.428) que representa el 6,44% del valor del Convenio.

## DETALLE AU OBRA
CONVENIO INTERADMINISTRATIVO DE COLABORACIÓN
SUSCRITO ENTRE : ÁREA METROPOLITANA DEL VALLE DE ABURRÁ Y EL MUNICIPIO DE GIRARDOTA
AMBAS ENTIDADES, DECIDEN UNIR ESFUERZOS EN UN CONVENIO INTERADMINISTRATIVO DE COLABORACIÓN DE ACUERDO CON LO DISPUESTO EN LA CONSTITUCIÓN POLÍTICA, EN EL ARTÍCULO 95 DE LA LEYO 489 DE 1998, EN LA LEY 80 DE 1993 Y EL DECRETO 1092 DE 2015, con el OBJETO DE:
OBJETO: "APOYAR LA COFINANCIACIÓN PARA LA CONSTRUCCIÓN DEL PARQUE DE LA FAMILIA DEL MUNICIPIO DE GIRARDOTA."
PRESUPUESTO OFICIAL DEL CONVENIO ANEXO 1.2 - ANEXO DETALLE DE AU - PRESUPUESTO OFICIAL DE OBRA
GASTOS DE ADMINISTRACION
(Pagados contra factura o soporte idoneo - siendo el tope máximo para su reconocimiento el valor total ofertado para cada ítem)
1. GASTOS DE PERSONAL
ÍTEM | DEDICACIÓN | FACTOR PRESTACIONAL (VER ANEXO) | CANTIDAD | MESES | COSTO MES | COSTO TOTAL | APORTES AMVA EN DINERO | APORTES MUNICIPIO EN DINERO
PERSONAL PROFESIONAL | [5 empty] | 564706635 | 564706635
Director de obra | 50% | 1.5998 | 1 | 13.5 | 9700000 | 104746905 | 104746905 | 0
Residente ambiental | 100% | 1.5998 | 1 | 13.5 | 3500000 | 75590550 | 75590550 | 0
Residente de obra civil | 100% | 1.5998 | 1 | 13 | 5200000 | 108146480 | 108146480 | 0
Residente de Obra Electrica | 100% | 1.5998 | 1 | 13 | 5200000 | 108146480 | 108146480 | 0
profesional BIM | 50% | 1.5998 | 1 | 13 | 5200000 | 54073240 | 54073240 | 0
Aux. ingenieria o tecnologo | 100% | 1.7612 | 1 | 13 | 1800000 | 41212080 | 41212080 | 0
SST | 100% | 1.5998 | 1 | 13 | 3500000 | 72790900 | 72790900 | 0
PERSONAL OPERATIVO Y ADMINISTRATIVO | [5 empty] | 296501400 | 296501400
Maestro de obra | 100% | 1.5998 | 1 | 13 | 3000000 | 62392200 | 62392200 | 0
Almacenista | 100% | 1.5998 | 1 | 13 | 3000000 | 62392200 | 62392200 | 0
Celaduria | 100% | 1.7612 | 2 | 13 | 2500000 | 114478000 | 114478000 | 0
Conductor | 100% | 1.7612 | 1 | 13 | 2500000 | 57239000 | 57239000 | 0
SUBTOTAL GASTOS DE PERSONAL | [5 empty] | 861208035 | 861208035 | 0
2. OTROS GASTOS DE ADMINISTRACIÓN
ÍTEM |  | UNIDAD | CANTIDAD | MESES | COSTO | COSTO TOTAL | APORTES AMVA EN DINERO | APORTES MUNICIPIO EN DINERO
Instalaciones provisionales | [5 empty] | 36293662 | 36293662
Campamento (Se paga una sola vez en el proyecto) |  | UNDAD | 1 | 1 | 22293662 | 22293662 | 22293662 | 0
Servicios publicos |  | GLOBAL | 1 | 14 | 1000000 | 14000000 | 14000000 | 0
Papelería y Equipos de Oficina | [5 empty] | 27600000 | 27600000
Equipo de oficina (alquiler) |  | UNIDAD | 1 | 14 | 250000 | 3500000 | 3500000 | 0
Dotacion de oficina (se paga una sola vez en la duracion del proyecto) |  | GLOBAL | 1 | 1 | 4000000 | 4000000 | 4000000 | 0
Auxilio para Papeleria, tinta fotocopias planos y otros |  | GLOBAL | 1 | 7 | 300000 | 2100000 | 2100000 | 0
Ensayos de laboratorio |  | GLOBAL | 5 | 1 | 1000000 | 5000000 | 5000000 | 0
Valla publicitaria |  | UNIDAD | 2 | 1 | 6500000 | 13000000 | 13000000 | 0
SUBTOTAL OTROS GASTOS DE ADMINISTRACIÓN | [5 empty] | 63893662 | 63893662 | 0
3. IMPUESTOS, GRAVÁMENES, TASAS Y CONTRIBUCIONES
DESCRIPCION |  |  | UNIDAD | BASE (Costo Total Obra Incluido AU) | TARIFA (Inmodificable) | VALOR TOTAL | APORTES AMVA EN DINERO | APORTES MUNICIPIO EN DINERO
Gravamen a los movimientos Financieros -GMF- Art. 115 ET Deducible 50% |  |  | GL | 13590841846 | 0.2% | 27181684 | 27181684 | 0
Contribución Especial Artículo 11 del Decreto 399 de 2011 y el inciso 2 del artículo 6 de la Ley 1106 de 2006 |  |  | GL | 13590841846 | 5% | 679542092 | 679542092 | 0
Estampilla Pro Hospitales Públicos |  |  | GL | 13590841846 | 1% | 135908418 | 0 | 135908418
Estampilla Bienestar del Adulto Mayor |  |  | GL | 13590841846 | 3% | 407725255 | 0 | 407725255
Estampilla Universidad de Antioquia |  |  | GL | 13590841846 | 0.5% | 67954209 | 0 | 67954209
Estampilla Pro Cultura Amanda Velasquez Londoño |  |  | GL | 13590841846 | 0.5% | 67954209 | 0 | 67954209
Tasa Pro Deporte y Recreación |  |  | GL | 13590841846 | 1.5% | 203862628 | 0 | 203862628
SUBTOTAL IMPUESTOS, GRAVÁMENES, TASAS Y CONTRIBUCIONES | [5 empty] | 1590128495 | 706723776 | 883404719
TOTAL GASTOS DE ADMINISTRACIÓN | [5 empty] | 2515230192 | 706723776 | 883404719
TOTAL COSTOS DIRECTO OBRA CIVIL | [5 empty] | 10449647659 | 10449647659 | 0
A.U (ADMINISTRACIÓN Y UTILIDAD) No incluye impuestos, tasas y contribuciones.
DESCRIPCIÓN |  |  |  |  | PORCENTAJE | VALOR TOTAL | APORTES AMVA EN DINERO | APORTES MUNICIPIO EN DINERO
TOTAL ADMINISTRACION El porcentaje de Administración = El valor total de los Gastos de Administración dividido el total del Costo Directo y se debe ajustar a dos cifras decimales) |  |  |  | A | 24.07% | 2515230192 | 706723776 | 883404719
TOTAL UTILIDAD (El porcentaje de la Utilidad es definido por el Proponente y se debe ajustar a dos cifras decimales, para el valor de la Utilidad, se aplica el % de Utilidad definido aplicado por el Total del Costo Directo) |  |  |  | U | 5% | 522482383 | 522482383 | 0
TOTAL A.U. (ADMINISTRACIÓN Y UTILIDAD) (El porcentaje del AU se debe ajustar a dos cifras decimales) |  |  |  | AU | 29.07% | 3037712575 | 2154307856 | 883404719
PMA Y PMT - DETALLE DE COSTOS UNITARIOS EN ANEXO | [5 empty] | 103481612 | 103481612 | 0
TOTAL OBRA CIVIL | [5 empty] | 13590841846 | 12707437127 | 883404719
NOTAS de APOYO
1. Todos los gastos de administración se cancelarán contra su valor real, contra factura y/o documento equivalente
2. El Proponente puede configurar libremente el porcentaje individual de la A (Gastos de Administración) y de la U (Utilidad); siempre que la sumatoria de ellos no exceda el porcentaje total definidoen el Presupuesto Oficial El porcentaje del AU, deberá estar ajustando a dos cifras decimales
3. El reconocimiento para Gravamen a los Movimiento Financieros será del 50% es decir; dos (2) por mil (0,002 o 0,20%), por las disposiciones del Articulo 115 del Estatuto Tributario. El ICA (Impuesto de Industria y Comercio) no se puede tener en cuenta como elemento estructural de los costos, porque es deducible en un 100%, según el Artículo 115 del Estatuto Tributario
4) El porcentaje total de los Gastos de Administración = El Subtotal de Gastos de Administración dividido el total del Costo Directo El porcentaje total de la Utilidad = El Total definido de Utilidad dividido el Costos Directo establecido El porcentaje total del AU será la suma del porcentaje de Gastos de Administración más el % definido de Utilidad
5) Las Estampillas y Tasas se establecieron conforme al Estatuto Tributario del Municipio

## P.OFICIAL INTERVENTORÍA
CONVENIO INTERADMINISTRATIVO DE COLABORACIÓN
SUSCRITO ENTRE : ÁREA METROPOLITANA DEL VALLE DE ABURRÁ Y EL MUNICIPIO DE GIRARDOTA
AMBAS ENTIDADES, DECIDEN UNIR ESFUERZOS EN UN CONVENIO INTERADMINISTRATIVO DE COLABORACIÓN DE ACUERDO CON LO DISPUESTO EN LA CONSTITUCIÓN POLÍTICA, EN EL ARTÍCULO 95 DE LA LEYO 489 DE 1998, EN LA LEY 80 DE 1993 Y EL DECRETO 1092 DE 2015, con el OBJETO DE:
OBJETO: "APOYAR LA COFINANCIACIÓN PARA LA CONSTRUCCIÓN DEL PARQUE DE LA FAMILIA DEL MUNICIPIO DE GIRARDOTA."
PRESUPUESTO OFICIAL DEL CONVENIO ANEXO No. 2 - PRESUPUESTO OFICIAL DETALLADO DE LA INTERVENTORÍA INCLUYE FM
PLAZO DEL PROCESO
DESCRIPCIÓN |  | DEDICACIÓN | CANTIDAD | MESES | VALOR UNITARIO | VALOR PARCIAL ($) | APORTES AMVA EN DINERO | APORTES DISTRITO EN DINERO
RECURSO HUMANO
Director |  | 100% | 1 | 14 | 9700000 | 135800000 | 135800000 | 0
Ingeniero o Arquitecto Residente |  | 100% | 1 | 14 | 5200000 | 72800000 | 72800000 | 0
Residente Electrico |  | 100% | 1 | 14 | 5200000 | 72800000 | 72800000 | 0
profesional Ambiental |  | 50% | 1 | 14 | 4500000 | 31500000 | 31500000 | 0
profesional en Salud Ocupacional seguridad industrial - SISO |  | 50% | 1 | 14 | 3000000 | 21000000 | 21000000 | 0
Secretarìa |  | 100% | 1 | 14 | 3000000 | 42000000 | 42000000 | 0
SUBTOTAL COSTOS RECURSO HUMANO | [5 empty] | 375900000 | 375900000
FACTOR MULTIPLICADOR (FM) | [5 empty] | 2.22
TOTAL COSTOS RECURSO HUMANO INCLUYENDO FM | [5 empty] | 834498000 | 777496291 | 57001709
OTROS COSTOS DIRECTOS - REEMBOLSABLES - (**) (Pagados contra factura o soporte idoneo ejecutado en el mes del servicio o gasto, a fin de demostrar que estos realmente se causaron y se ejecutaron, en caso que exista variaciones de los valores revisados con respecto del valor propuesto en un menor valor se efectuaran los ajustes respectivos para establecer el efectivo valor a pagar. En todo caso, lo ejecutado no podrá superar el valor de la propuesta económica del Adjudicatario de la Interventoría)
COMPONENTE APOYO LOGISTICO y TECNICO
DESCRIPCIÓN | CANTIDAD | UNIDAD | VALOR UNITARIO | MESES | VALOR TOTAL | VALOR PARCIAL ($) | APORTES AMVA EN DINERO | APORTES DISTRITO EN DINERO
Auxilio Alquiler de equipos de oficina | 1 | Und | 300000 | 14 | 4200000 | 4200000 | 4200000 | 0
Ediciòn de informes | 1 | Und | 100000 | 14 | 1400000 | 1400000 | 1400000 | 0
Asesoria especializada (solo se paga con la autorizacion del supervisor) | 1 | Und | 4351583 | 1 | 4351583 | 4351583 | 4351583 | 0
Fotocopias y reproducciones | 1 | Und | 100000 | 14 | 1400000 | 1400000 | 1400000 | 0
SUBTOTAL COMPONENTE APOYO LOGÍSTICO Y TÉCNICO | [5 empty] | 11351583 | 11351583 | 0
TOTAL COSTOS DIRECTOS (RECURSO HUMANO + APOYO LOGÍSTICO Y TECNICO) | [5 empty] | 845849583 | 788847874 | 57001709
TOTAL COSTOS INTERVENTORIA ANTES DE IVA | [5 empty] | 845849583 | 788847874 | 57001709
PÓLIZAS: REEMBOLSABLE De manera conjunta entre EL AREA y EL MUNICIPIO se establece como Costo Transversal a la ejecución del Contrato de Interventoría, y considerado como imputable al mismo, el Costo de las PÓLIZAS requeridas por la suscripción del Contrato, como un VALOR REEMBOLSABLE hasta por el tope ofertado por el Contratista adjuticatario previa presentacion de facturas de pago de la poliza origina. Por lo tanto, este ítem se cancelará contra soporte del valor real de la Póliza, siendo el tope máximo para su reconocimiento el valor ofertado por el Adjudicatario. | [5 empty] | 3514294 | 3514294 | 0
IVA |  |  |  |  | 19% | 161379137 | 161379137 | 0
TOTAL COSTOS INTERVENTORIA INCLUIDO IVA | [5 empty] | 1010743014 | 953741305 | 57001709
Impuestos, tasas y contribuciones
Descricpión |  | (1) Aplica / No aplica por Cuantia Contrato? | (2) Aplica otra exclusión diferente a la cuantía? |  | Valida (1) y (2) Aplica/No aplica |  | Tasa | Valor Total
Estampilla Pro Hospitales Públicos |  | Aplica gravamen | No |  | Si |  | 1% | 8458496
Estampilla Bienestar del Adulto Mayor |  | Aplica gravamen | No |  | Si |  | 3% | 25375487
Estampilla Universidad de Antioquia |  | Aplica gravamen | No |  | Si |  | 0.5% | 4229248
Estampilla Pro Cultura Amanda Velasquez Londoño |  | Aplica gravamen | No |  | Si |  | 0.5% | 4229248
Tasa Pro Deporte y Recreación |  | Aplica gravamen | No |  | Si |  | 1.5% | 12687744
Gravamen a los movimientos Financieros -GMF- Art. 115 ET Deducible 50% |  | Aplica gravamen | No |  | Si |  | 0.2% | 2021486
Subtotal Impuestos, tasas y contribuciones | [7 empty] | 57001709

## F.M
CONVENIO INTERADMINISTRATIVO DE COLABORACIÓN
SUSCRITO ENTRE : ÁREA METROPOLITANA DEL VALLE DE ABURRÁ Y EL MUNICIPIO DE GIRARDOTA
AMBAS ENTIDADES, DECIDEN UNIR ESFUERZOS EN UN CONVENIO INTERADMINISTRATIVO DE COLABORACIÓN DE ACUERDO CON LO DISPUESTO EN LA CONSTITUCIÓN POLÍTICA, EN EL ARTÍCULO 95 DE LA LEYO 489 DE 1998, EN LA LEY 80 DE 1993 Y EL DECRETO 1092 DE 2015, con el OBJETO DE:
OBJETO: "APOYAR LA COFINANCIACIÓN PARA LA CONSTRUCCIÓN DEL PARQUE DE LA FAMILIA DEL MUNICIPIO DE GIRARDOTA."
PRESUPUESTO OFICIAL DEL CONVENIO ANEXO 2.1 - FACTOR MULTIPLICADOR - PRESUPUESTO OFICIAL DE INTERVENTORÍA
FACTOR MULTIPLICADOR
Factor Multiplicador, incluye Salario básico, Sistema de Seguridad Social integral, Prestaciones Sociales, Impuestos, Gastos de Legalización y otros Costos indirectos
1 Salario Básico | 100%
2 Prestaciones Sociales, Aportes Seguridad Social y Parafiscales
Prima Anual | 8.33%
Cesantías Anual | 8.33%
Interés a la Cesantía | 1%
Vacaciones Anual | 4.17%
SEGURIDAD SOCIAL
Salud (EPS) * | 8.5%
Pensiones (AFP) | 12%
ARL | 6.96%
OTROS
Caja de Compensación | 4%
Sena * | 2%
ICBF * | 3%
3 Costos Indirectos
Alquiler de oficina | 9.311%
Computadores y Equipos de oficina | 1.676%
Pago de servicios publicos | 1.49%
Papelería, Fotocopias y reproducciones | 1.117%
Capacitaciones | 0.1862%
Nómina en oficina central | 13.04%
4. EL Cálculo de los porcentajes de Impuestos, Tasas y Contribuciones se da a razón del subtotal costos recurso humano del Contrato de Interventoría
Estampilla Pro Hospitales Públicos | 2.25% | 834498000
Estampilla Bienestar del Adulto Mayor | 6.751% | 2021486.028
Estampilla Universidad de Antioquia | 1.125%
Estampilla Pro Cultura Amanda Velasquez Londoño | 1.125%
Tasa Pro Deporte y Recreación | 3.375%
Gravamen a los movimientos Financieros -GMF- Art. 115 ET Deducible 50% | 0.2422% |  | 208400000
5. Honorarios | 22.21% |  | 1098572.822
TOTAL FACTOR MULTIPLICADOR (%) 1+2+3+4+5 | 222.2%
FACTOR MULTIPLICADOR | 2.22

## Pólizas obra
GASTOS LEGALIZACIÓN PÓLIZA DE GARANTÍA | [5 empty] | 1423500000000
TIPO DE CONTRATO | OBRA |  |  |  |  | 2038626276.9 | OBRA
SALARIO MÍNIMO | 1423500 |  |  |  |  | 711750000 | INTERVENTORÍA
VALOR DEL CONTRATO ($) | 13590841846 |  |  |  |  | 9547.4829
PLAZO DEL CONTRATO (Dias) | 405 | REVISAR EL PLAZO 13 O 13,5 MESES?
ANTICIPO | 30%
TIPO DE GARANTÍA | VALOR ASEGURADO |  | COBERTURA (Días ) | TASA anual | PRIMA | DECRETO 1082 DE 2015
| % | VALOR
Cumplimiento | 20% | 2718168369.2 | 525 | 0.2% | 7819388 | #VALUE!
Buen Manejo y Correcta Inversión del Anticipo | 100% del anticipo | 4077252553.8 | 525 | 0.2% | 11729083 | #VALUE!
Salarios y Prestaciones Sociales | 20% | 2718168369.2 | 1485 | 0.2% | 22117699 | #VALUE!
Estabilidad y Calidad de la Obras | 15% | 2038626276.9 | 2205 | 0.2% | 24631074 | #VALUE!
Responsabilidad Civil | 20% | 2718168369.2 | 405 | 0.2064% | 6224097 | #VALUE!
Subtotal Prima |  |  |  |  | 72521341
Gastos de expedición |  |  |  |  | 70000
I.V.A. |  |  |  |  | 13792355 | 0.6356%
TOTAL POLIZAS |  |  |  |  | 86383696
Relación | 0.6356%
TOTAL GASTOS LEGALIZACION |  |  |  |  | 86383696
679542092.3
Note on C16: [Threaded comment] Your version of Excel allows you to read this threaded comment; however, any edits to it will get removed if the file is opened in a newer version of Excel. Learn more: https://go.microsoft.com/fwlink/?linkid=870924 Comment: Acorde con lo dispuesto por la Entidad

## AU
PLANEACION MUNICIPAL DE GIRARDOTA | "CONSTRUCCION DEL PARQUE LA FAMILIA DEL MUNICIPIO DE GIRARDOTA" |  |  |  |  | PAGINA
1
DISCRIMINACION DE COSTOS INDIRECTOS (AU)
PERSONAL PROFESIONAL
DESCRIPCION | Dura/mes | CANTIDAD | DEDICACIÓN | V/MES | FACTOR PRESTACIONAL | V/PARCIAL
Director de obra | 13.5 | 1 | 50% | 9700000 | 1.5998 | 104746905
Residente ambiental | 13.5 | 1 | 100% | 3500000 | 1.5998 | 75590550
Residente de obra civil | 13 | 1 | 100% | 5200000 | 1.5998 | 108146480
Residente de Obra Electrica | 13 | 1 | 100% | 5200000 | 1.5998 | 108146480
profesional BIM | 13 | 1 | 50% | 5200000 | 1.5998 | 54073240
Aux. ingenieria o tecnologo | 13 | 1 | 100% | 1800000 | 1.7612 | 41212080
SST | 13 | 1 | 100% | 3500000 | 1.5998 | 72790900
|  |  |  | Sub total |  | 564706635 | 5.404%
PERSONAL OPERATIVO Y ADMINISTRATIVO
DESCRIPCION | Dura/mes | CANTIDAD | DEDICACIÓN | V/MES | FACTOR PRESTACIONAL | V/PARCIAL
Maestro de obra | 13 | 1 | 100% | 3000000 | 1.5998 | 62392200
Almacenista | 13 | 1 | 100% | 3000000 | 1.5998 | 62392200
Celaduria | 13 | 2 | 100% | 2500000 | 1.7612 | 114478000
Conductor | 13 | 1 | 100% | 2500000 | 1.7612 | 57239000
|  |  |  | Sub total |  | 296501400
INSTALACIONES PROVISIONALES
DESCRIPCION | UNIDAD | CANTIDAD | mes | V/MES |  | V/PARCIAL
Campamento (Se paga una sola vez en el proyecto) | UNDAD | 1 |  | 22293662 |  | 22293662
Servicios publicos | GLOBAL | 14 |  | 1000000 |  | 14000000
[6 empty] | 36293662 | 0.3473%
PAPALERIA Y EQUIPO DE OFICINA
DESCRIPCION | UNIDAD | CANTIDAD | MES | V/MES | FACTOR PRESTACIONAL | V/PARCIAL
Equipo de oficina (alquiler) | UNIDAD | 1 | 14 | 250000 |  | 3500000 | REVISAR PLAZO, EQUIPO DE OFICINA
Dotacion de oficina (se paga una sola vez en la duracion del proyecto) | GLOBAL | 1 | 1 | 4000000 |  | 4000000
Auxilio para Papeleria, tinta fotocopias planos y otros | GLOBAL | 7 |  | 300000 |  | 2100000
[6 empty] | 9600000 | 0.09187% | REVISAR ESTA SUMATORIA
PLANEACION MUNICIPAL DE GIRARDOTA | "CONSTRUCCION DEL PARQUE LA FAMILIA DEL MUNICIPIO DE GIRARDOTA" |  |  |  |  | PAGINA
2
DISCRIMINACION DE COSTOS INDIRECTOS (AU)
ENSAYOS DE CONTROL DE CALIDAD
Ensayos de laboratorio | GLOBAL | 5 |  | 1000000 |  | 5000000
[6 empty] | 5000000 | 0.04785%
SOCIALIZACION SEGURIDAD INDUSTRIAL
Valla publicitaria | UNIDAD | 2 |  | 6500000 |  | 13000000
[6 empty] | 13000000 | 0.1244%
IMPUESTOS
Descripcion | UNIDAD | Cantidad |  | base gravable | tarifa %
Estampilla Pro Hospitales Públicos |  |  |  | #VALUE! | 1% | #VALUE! | CORRESPONDE AL MUNICIPIO | #VALUE! | SE CAMBIA LA ORGANIZACIÓN DE LAS COLUMNAS Y SE VERIFICAN NOMBRES DE LOS GRÁVAMENES
Estampilla Bienestar del Adulto Mayor |  |  |  | #VALUE! | 3% | #VALUE! |  |  | SE AJUSTAN NOMBRES DE LAS ESTAMPILLAS SEGÚN ET
Estampilla Universidad de Antioquia |  |  |  | #VALUE! | 0.5% | #VALUE!
Estampilla Pro Cultura Amanda Velasquez Londoño |  |  |  | #VALUE! | 0.5% | #VALUE!
Tasa Pro Deporte y Recreación |  |  |  | #VALUE! | 1.5% | #VALUE!
Guerra /contrubución especial |  |  |  | #VALUE! | 5% | #VALUE! | CORRESPONDE AL AMVA | #VALUE!
Impuesto 4x1000 (50%) | un | 0.4% | 50% | #VALUE! | 0.2% | #VALUE!
[5 empty] | 11.7% | #VALUE!
TOTAL ADMINISTRACION | [5 empty] | #VALUE!
TOTAL UTILIDAD | 0.05 |  | 10449647659 |  |  | 522482383
TOTAL A.U. | [5 empty] | #VALUE! |  | #VALUE!

## progrm.
PLANEACION MUNICIPAL DE GIRARDOTA |  |  | CONSTRUCCION DE ESPACIOS DEPORTIVOS SALUDABLES EN LA UNIDAD DEPORTIVA DEL MUNICIPIO DE GIRARDOTA
PROGRAMACION DE ACTIVIDADES Y FLUJO DE FONDOS MENSUALES
PERIODO |  | SEMANAS | 1 | 2 | 3 | 4 | 5 | 6 | 7 | 8 | 9 | 10 | 11 | 12 | 13 | 14 | 5 | 6 | 7 | 8 | 9 | 10 | 11 | 12 | 13 | 14 | 15 | 16 | 17 | 18 | 19 | 20 | 21 | 22 | 23 | 24 | 25 | 26 | 27 | 28 | 29 | 30 | 31 | 32 | 33 | 34 | 35 | 36 | 37 | 38 | 39 | 40 | 41 | 42 | 43 | 44 | 45 | 46 | 47 | 48
|  | MESES | PROGRAMACION DE ACTIVIDADES Y FLUJO DE FONDOS MENSUALES 1: 1; PROGRAMACION DE ACTIVIDADES Y FLUJO DE FONDOS MENSUALES 5: 2; PROGRAMACION DE ACTIVIDADES Y FLUJO DE FONDOS MENSUALES 9: 3; PROGRAMACION DE ACTIVIDADES Y FLUJO DE FONDOS MENSUALES 13: 3.5; PROGRAMACION DE ACTIVIDADES Y FLUJO DE FONDOS MENSUALES 5: 1; PROGRAMACION DE ACTIVIDADES Y FLUJO DE FONDOS MENSUALES 9: 2; PROGRAMACION DE ACTIVIDADES Y FLUJO DE FONDOS MENSUALES 13: 3; PROGRAMACION DE ACTIVIDADES Y FLUJO DE FONDOS MENSUALES 17: 4; PROGRAMACION DE ACTIVIDADES Y FLUJO DE FONDOS MENSUALES 21: 5; PROGRAMACION DE ACTIVIDADES Y FLUJO DE FONDOS MENSUALES 25: 6; PROGRAMACION DE ACTIVIDADES Y FLUJO DE FONDOS MENSUALES 29: 7; PROGRAMACION DE ACTIVIDADES Y FLUJO DE FONDOS MENSUALES 33: 8; PROGRAMACION DE ACTIVIDADES Y FLUJO DE FONDOS MENSUALES 37: 9; PROGRAMACION DE ACTIVIDADES Y FLUJO DE FONDOS MENSUALES 41: 10; PROGRAMACION DE ACTIVIDADES Y FLUJO DE FONDOS MENSUALES 45: 11 | 12 |  |  |  | 13 |  |  |  | 13.5
ETAPA PRECONTRACTUAL | [68 empty] | ENTREGA Y LIQUIDACION DE OBRA
1 | ESTUDIOS PREVIOS | bar: PROGRAMACION DE ACTIVIDADES Y FLUJO DE FONDOS MENSUALES 1 to PROGRAMACION DE ACTIVIDADES Y FLUJO DE FONDOS MENSUALES 2
RESERVA PRESUPUESTAL | bar: PROGRAMACION DE ACTIVIDADES Y FLUJO DE FONDOS MENSUALES 3 to PROGRAMACION DE ACTIVIDADES Y FLUJO DE FONDOS MENSUALES 4
PUBLICACION DE PLIEGOS | bar: PROGRAMACION DE ACTIVIDADES Y FLUJO DE FONDOS MENSUALES 5 to PROGRAMACION DE ACTIVIDADES Y FLUJO DE FONDOS MENSUALES 8
EVALUACION DE PROPUESTAS | bar: PROGRAMACION DE ACTIVIDADES Y FLUJO DE FONDOS MENSUALES 9 to PROGRAMACION DE ACTIVIDADES Y FLUJO DE FONDOS MENSUALES 12
ADJUDICA | bar: PROGRAMACION DE ACTIVIDADES Y FLUJO DE FONDOS MENSUALES 13 to PROGRAMACION DE ACTIVIDADES Y FLUJO DE FONDOS MENSUALES 14
ETAPA CONTRACTUAL
1 | OBRAS PRELIMINARES | #VALUE!
[17 empty] | #VALUE! | #VALUE! | #VALUE!
1.1 | LOCALIZACIÓN, TRAZADO Y REPLANTEO. Se utilizará personal experto con equipo de precisión. Se hará con la frecuencia que lo indique la interventoría. Incluye demarcación con pintura, línea de trazado, corte de piso, libretas y planos. | #VALUE! | PROGRAMACION DE ACTIVIDADES Y FLUJO DE FONDOS MENSUALES 5: #VALUE!
1.2 | RETIRO DE CERRAMIENTO EN MALLA ESLABONADA. Incluye el retiro, cargue y transporte de los materiales, recuperación de los materiales aprovechables como tubería, malla eslabonada y alambre de puas y su transporte hasta el sitio que indique la interventoria, cargue, transporte y botada de escombros provenientes de este retiro en botaderos oficiales o donde indique la interventoria. | #VALUE! | PROGRAMACION DE ACTIVIDADES Y FLUJO DE FONDOS MENSUALES 6: #VALUE!
1.3 | Suministro, transporte y colocación de cerramiento provisional en tela verde tipo sarán de 2.20 metros de altura, con postes de madera espaciados cada 1.60m en área a intervenir. | #VALUE! | PROGRAMACION DE ACTIVIDADES Y FLUJO DE FONDOS MENSUALES 7: #VALUE!
2 | MOVIMIENTOS DE TIERRA, EXCAVACIONES Y LLENOS | #VALUE!
[18 empty] | #VALUE! | #VALUE! | #VALUE! | #VALUE! | #VALUE! | #VALUE! | #VALUE! | #VALUE! | #VALUE!
2.1 | Demolición manual de concreto de cualquier tipo: reforzado, simple, ciclópeo donde se requiera como en columnas, vigas, losas de piso, fundaciones.(NO Incluye botada de escombros, acarreo interno y almacenamiento temporal en obra), este se encuentra separado en un item | #VALUE! | PROGRAMACION DE ACTIVIDADES Y FLUJO DE FONDOS MENSUALES 6: #VALUE!
2.2 | EXCAVACIÓN PARA ZAPATAS DE 0,0 a 2,0 m de profundidad, en material heterogéneo, con piedras de hasta 0.05 m³. incluye todo lo necesario para su correcta construccion. No Incluye acarreo interno de materiales, cargue, transporte y botada del material proveniente de la excavación en botaderos oficiales o donde lo indique la interventoría (se encuentra en otro item independiente) . SU MEDIDA SERA EN SITIO. | #VALUE! | PROGRAMACION DE ACTIVIDADES Y FLUJO DE FONDOS MENSUALES 7: #VALUE!
2.3 | EXCAVACIÓN PARA PILAS DE 0,0 a 2,0 m de profundidad con DÍAMETRO EXTERIOR DE 1,20m, en material heterogéneo, con piedras de hasta 0.05 m³. Incluye anillos de revestimiento en concreto de 17.5 Mpa. con espesor de 10cm, formaleta en madera común, molinete, motobomba y todo lo necesario para su correcta construcción. (NO incluye acarreo interno de materiales, cargue, transporte y botada del material proveniente de la excavación en botaderos oficiales o donde lo indique la interventoría), esta actividad esta en un item independiente . SU MEDIDA SERA EN SITIO. | #VALUE! | PROGRAMACION DE ACTIVIDADES Y FLUJO DE FONDOS MENSUALES 7: #VALUE!; PROGRAMACION DE ACTIVIDADES Y FLUJO DE FONDOS MENSUALES 8: #VALUE!; PROGRAMACION DE ACTIVIDADES Y FLUJO DE FONDOS MENSUALES 9: #VALUE!
2.4 | EXCAVACIÓN PARA PILAS DE 2 a 4 m de profundidad con DÍAMETRO EXTERIOR DE 1,20m, en material heterogéneo, con piedras de hasta 0.05 m³. Incluye anillos de revestimiento en concreto de 17.5 Mpa. con espesor de 10cm, formaleta en madera común, molinete, motobomba y todo lo necesario para su correcta construcción. (NO incluye acarreo interno de materiales, cargue, transporte y botada del material proveniente de la excavación en botaderos oficiales o donde lo indique la interventoría), esta actividad esta en un item independiente . SU MEDIDA SERA EN SITIO. | #VALUE! | PROGRAMACION DE ACTIVIDADES Y FLUJO DE FONDOS MENSUALES 8: #VALUE!; PROGRAMACION DE ACTIVIDADES Y FLUJO DE FONDOS MENSUALES 9: #VALUE!
2.5 | EXCAVACIÓN PARA PILAS DE 4 a 6 m de profundidad con DÍAMETRO EXTERIOR DE 1,20m, en material heterogéneo, con piedras de hasta 0.05 m³. Incluye anillos de revestimiento en concreto de 17.5 Mpa. con espesor de 10cm, formaleta en madera común, molinete, motobomba, y todo lo necesario para su correcta construcción. (NO incluye acarreo interno de materiales, cargue, transporte y botada del material proveniente de la excavación en botaderos oficiales o donde lo indique la interventoría). SU MEDIDA SERA EN SITIO. | #VALUE! | PROGRAMACION DE ACTIVIDADES Y FLUJO DE FONDOS MENSUALES 9: #VALUE!; PROGRAMACION DE ACTIVIDADES Y FLUJO DE FONDOS MENSUALES 10: #VALUE!
2.6 | EXCAVACIÓN MANUAL de material heterogéneo DE 0-2 m., bajo cualquier grado de humedad. Incluye: roca descompuesta, bolas de roca de volúmen inferior a 0.35 m³. (NO incluye cargue y transporte interno , transporte a botadero y dispocision final), esta actividad esta en item independiente | #VALUE! | PROGRAMACION DE ACTIVIDADES Y FLUJO DE FONDOS MENSUALES 11: #VALUE!
2.7 | Excavacion manual de brechas, profundidad de 0,5 hasta 1,0 metro, para tuberia hidrosanitaria, bajo cualquier grado de humedad, cargue y descargue, botada de material proveniente de las excavaciones en los sitios | #VALUE! | PROGRAMACION DE ACTIVIDADES Y FLUJO DE FONDOS MENSUALES 11: #VALUE!; PROGRAMACION DE ACTIVIDADES Y FLUJO DE FONDOS MENSUALES 12: #VALUE!; PROGRAMACION DE ACTIVIDADES Y FLUJO DE FONDOS MENSUALES 13: #VALUE!; PROGRAMACION DE ACTIVIDADES Y FLUJO DE FONDOS MENSUALES 14: #VALUE!
2.8 | CARGUE, transporte y botada de MATERIAL PROVENIENTE DE LAS EXPLANACIONES, EXCAVACIONES Y VOLADURAS DE ROCA. Incluye transportes internos, maquinaria amarilla, derecho de botadero. Se debe hacer en botaderos oficiales autorizados por la entidad competente o hasta el sitio que indique la interventoría. Su medida será en sitio. | #VALUE! | PROGRAMACION DE ACTIVIDADES Y FLUJO DE FONDOS MENSUALES 12: #VALUE!
2.9 | Lleno y compactación manual con material de préstamo (limo o arenilla) libre de materia orgánica o cualquier otro contaminante (Incluye acarreo interno, almacenamiento, protección y compactación de los materiales aptos). | #VALUE! | PROGRAMACION DE ACTIVIDADES Y FLUJO DE FONDOS MENSUALES 13: #VALUE!; PROGRAMACION DE ACTIVIDADES Y FLUJO DE FONDOS MENSUALES 14: #VALUE!
2.1 | Descapote de grama en cancha de futbol existente, incluye retiro de grama, transporte y almacenamiento en el sitio indicado por la interventoria para su posible uso en la empladizacion de nuevos sitios del proyecto. | #VALUE! | PROGRAMACION DE ACTIVIDADES Y FLUJO DE FONDOS MENSUALES 14: #VALUE!
3 | ESTRUCTURA DE CONCRETO | #VALUE!
[21 empty] | #VALUE! | #VALUE! | #VALUE! | #VALUE! | #VALUE! | #VALUE! | #VALUE! | #VALUE! | #VALUE! | #VALUE! | #VALUE! | #VALUE! | #VALUE! | #VALUE! | #VALUE! | #VALUE!
3.1 | Construccion de CONCRETO CICLOPEO , e=0,5m. De acuerdo a las medidas establecidas en los planos y diseño, para hormigon de 17mpa al 50% y piedra al 40%, incluye el suministro, mano de obra y equipo necesario para necesario para su ejecucion y correcta entrega. | #VALUE! | PROGRAMACION DE ACTIVIDADES Y FLUJO DE FONDOS MENSUALES 9: #VALUE!; PROGRAMACION DE ACTIVIDADES Y FLUJO DE FONDOS MENSUALES 10: #VALUE!
3.2 | Construccion de pilas de cimentacion en concreto de 21 Mpa de acuardo a las dimenciones establecidadas en los planos y diseños, incluye suministro, transporte y bombeo y colocacion del concreto. No incluye refuerzo | #VALUE! | PROGRAMACION DE ACTIVIDADES Y FLUJO DE FONDOS MENSUALES 10: #VALUE!; PROGRAMACION DE ACTIVIDADES Y FLUJO DE FONDOS MENSUALES 11: #VALUE!; PROGRAMACION DE ACTIVIDADES Y FLUJO DE FONDOS MENSUALES 12: #VALUE!
3.3 | Construccion de Zapatas de cimentación concreto premezclado de 21 MPa de acuerdo a las medidas establecidas en los planos y diseños, incluye el suministro, mano de obra y equipo necesario para necesario para su ejecucion y correcta entrega. | #VALUE! | PROGRAMACION DE ACTIVIDADES Y FLUJO DE FONDOS MENSUALES 12: #VALUE!; PROGRAMACION DE ACTIVIDADES Y FLUJO DE FONDOS MENSUALES 13: #VALUE!; PROGRAMACION DE ACTIVIDADES Y FLUJO DE FONDOS MENSUALES 14: #VALUE!
3.4 | Pedestales y dados de cimentacion en concreto premezclado de 21 MPa de acuerdo a las medidas establecidas en los planos y diseños, incluye el suministro, mano de obra y equipo necesario para necesario para su ejecucion y correcta entrega. | #VALUE! | PROGRAMACION DE ACTIVIDADES Y FLUJO DE FONDOS MENSUALES 13: #VALUE!; PROGRAMACION DE ACTIVIDADES Y FLUJO DE FONDOS MENSUALES 14: #VALUE!; PROGRAMACION DE ACTIVIDADES Y FLUJO DE FONDOS MENSUALES 15: #VALUE!
3.5 | Vigas de fundacion, en concreto de 21 mpa, seccion según diseño estructural;incluye el suministro, mano de obra y equipo necesario para necesario para su ejecucion y correcta entrega. | #VALUE! | PROGRAMACION DE ACTIVIDADES Y FLUJO DE FONDOS MENSUALES 15: #VALUE!; PROGRAMACION DE ACTIVIDADES Y FLUJO DE FONDOS MENSUALES 16: #VALUE!; PROGRAMACION DE ACTIVIDADES Y FLUJO DE FONDOS MENSUALES 17: #VALUE!
3.6 | Construcción de LOSA COMPUESTA en concreto armado de 21 Mpa, con un ESPESOR DE 0.11m con placa colaboradora en metal-deck cal-16 , de acuerdo a las diferentes dimensiones establecidas en los planos y diseño. Incluye suministro, transporte, bombeo con autobomba y colocación del concreto,y todos los demás elementos necesarios para su correcto vaciado según diseño. Incluye suministro, armado y desarmado de toda la obra falsa necesaria para el correcto vaciado , según diseño. En el vaciado se deben dejar los hierros (pelos) para el amarre de los elementos no estructurales. | #VALUE! | PROGRAMACION DE ACTIVIDADES Y FLUJO DE FONDOS MENSUALES 19: #VALUE!; PROGRAMACION DE ACTIVIDADES Y FLUJO DE FONDOS MENSUALES 20: #VALUE!; PROGRAMACION DE ACTIVIDADES Y FLUJO DE FONDOS MENSUALES 21: #VALUE!
3.7 | Construccion de ESCALERAS de acceso en aula ambiental, en concreto pulido de 21 Mpa, acabado a la vista , de acuerdo a las diferentes dimensiones establecidas en los planos y diseño. Incluye suministro, transporte, bombeo con autobomba y colocación del concreto, formaleta en super "T" de 19 mm o equivalente para acabado a la vista en la parte inferior de la losa y en paredes laterales y todos los demás elementos necesarios para su correcto vaciado según diseño. Incluye suministro, armado y desarmado de toda la obra falsa necesaria para el correcto vaciado | #VALUE! | PROGRAMACION DE ACTIVIDADES Y FLUJO DE FONDOS MENSUALES 22: #VALUE!; PROGRAMACION DE ACTIVIDADES Y FLUJO DE FONDOS MENSUALES 23: #VALUE!; PROGRAMACION DE ACTIVIDADES Y FLUJO DE FONDOS MENSUALES 24: #VALUE!
3.8 | Construccion de RAMPA en Aula Ambiental para movilidad reducida en estructura metalica y placa de acero, piso de acabado en concreto pulido. incluye Conexiones, soldaduras, anclajes y pintura y todos los demas elementos ncesarios para su normal ejecucion y funcionamiento( este items incluye toda la perfileria metalida) | #VALUE! | PROGRAMACION DE ACTIVIDADES Y FLUJO DE FONDOS MENSUALES 19: #VALUE!; PROGRAMACION DE ACTIVIDADES Y FLUJO DE FONDOS MENSUALES 20: #VALUE!; PROGRAMACION DE ACTIVIDADES Y FLUJO DE FONDOS MENSUALES 21: #VALUE!; PROGRAMACION DE ACTIVIDADES Y FLUJO DE FONDOS MENSUALES 22: #VALUE!; PROGRAMACION DE ACTIVIDADES Y FLUJO DE FONDOS MENSUALES 23: #VALUE!; PROGRAMACION DE ACTIVIDADES Y FLUJO DE FONDOS MENSUALES 24: #VALUE!
4 | ACERO | #VALUE!
[21 empty] | #VALUE! | #VALUE! | #VALUE! | #VALUE! | #VALUE! | #VALUE! | #VALUE! | #VALUE! | #VALUE! | #VALUE! | #VALUE! | #VALUE! | #VALUE! | #VALUE! | #VALUE! | #VALUE!
4.1 | Acero de refuerzo fy=420 MPa corrugado para fundacion, muros, pedestales y demas estructuras de concreto, incluye transporte, corte, figurado y amarrado f'y = 420 Mpa. Debe cumplir la norma NTC 2289 ó ASTM A615 | #VALUE! | PROGRAMACION DE ACTIVIDADES Y FLUJO DE FONDOS MENSUALES 9: #VALUE!; PROGRAMACION DE ACTIVIDADES Y FLUJO DE FONDOS MENSUALES 10: #VALUE!; PROGRAMACION DE ACTIVIDADES Y FLUJO DE FONDOS MENSUALES 11: #VALUE!; PROGRAMACION DE ACTIVIDADES Y FLUJO DE FONDOS MENSUALES 12: #VALUE!; PROGRAMACION DE ACTIVIDADES Y FLUJO DE FONDOS MENSUALES 13: #VALUE!; PROGRAMACION DE ACTIVIDADES Y FLUJO DE FONDOS MENSUALES 14: #VALUE!; PROGRAMACION DE ACTIVIDADES Y FLUJO DE FONDOS MENSUALES 15: #VALUE!; PROGRAMACION DE ACTIVIDADES Y FLUJO DE FONDOS MENSUALES 16: #VALUE!; PROGRAMACION DE ACTIVIDADES Y FLUJO DE FONDOS MENSUALES 17: #VALUE!; PROGRAMACION DE ACTIVIDADES Y FLUJO DE FONDOS MENSUALES 18: #VALUE!; PROGRAMACION DE ACTIVIDADES Y FLUJO DE FONDOS MENSUALES 19: #VALUE!
4.2 | Construcción y montaje de ESTRUCTURA METÁLICA, en PERFILERIA TIPO IPE Y TUBULAR en acero estructural ASTM A50 GRADO C para edificio y elementos de cubierta, según diseño. Incluye: suministro y transporte de láminas, platinas, uniones, soldaduras de acabado o presentación, anclajes y pernos a estructura de concreto y madera. Todos los elementos deben llevar wash primer, pintura anticorrosiva, (2) dos manos de esmalte base aceite mate, color por definir, ensayos a soldaduras, anticorrosivos y pinturas, obra falsa y todo el equipo y la herramienta necesaria para el montaje. | #VALUE! | PROGRAMACION DE ACTIVIDADES Y FLUJO DE FONDOS MENSUALES 18: #VALUE!; PROGRAMACION DE ACTIVIDADES Y FLUJO DE FONDOS MENSUALES 19: #VALUE!; PROGRAMACION DE ACTIVIDADES Y FLUJO DE FONDOS MENSUALES 20: #VALUE!; PROGRAMACION DE ACTIVIDADES Y FLUJO DE FONDOS MENSUALES 21: #VALUE!; PROGRAMACION DE ACTIVIDADES Y FLUJO DE FONDOS MENSUALES 22: #VALUE!; PROGRAMACION DE ACTIVIDADES Y FLUJO DE FONDOS MENSUALES 23: #VALUE!; PROGRAMACION DE ACTIVIDADES Y FLUJO DE FONDOS MENSUALES 24: #VALUE!
5 | MUROS, REVOQUES Y FORROS. | #VALUE!
[29 empty] | #VALUE! | #VALUE! | #VALUE! | #VALUE! | #VALUE! | #VALUE! | #VALUE! | #VALUE! | #VALUE! | #VALUE! | #VALUE! | #VALUE!
5.1 | Construccion de SOBRECIMIENTO en bloque de concreto de espesor 15 cm a dos hiladas, incluye suministro, transporte y equipo del bloque de concreto de 15x20x40, mortero de pega 1:4, capa de broncosil a tres lados y todos los elementos necesarios para su ejecucion. | #VALUE! | PROGRAMACION DE ACTIVIDADES Y FLUJO DE FONDOS MENSUALES 17: #VALUE!; PROGRAMACION DE ACTIVIDADES Y FLUJO DE FONDOS MENSUALES 18: #VALUE!; PROGRAMACION DE ACTIVIDADES Y FLUJO DE FONDOS MENSUALES 19: #VALUE!
5.2 | Construcción de MAMPOSTERIA EN CALADO/CELOSIA de 49x14x9cm, tipo MASSARI, revitado dos caras. Incluye el suministro y transporte del calado, mortero de pega y de revite 1:4 espesor max=0.01 m, andamios y todo lo necesario para su correcta construcción. Todos los cortes se realizarán a máquina. (Según norma Icontec 451, 296 y la Astm C-652 y C-34) para el anclaje de las dovelas se dejan previamente embebidos en el vaciado de los concretos de vigas y/o losas. | #VALUE! | PROGRAMACION DE ACTIVIDADES Y FLUJO DE FONDOS MENSUALES 23: #VALUE!; PROGRAMACION DE ACTIVIDADES Y FLUJO DE FONDOS MENSUALES 24: #VALUE!; PROGRAMACION DE ACTIVIDADES Y FLUJO DE FONDOS MENSUALES 25: #VALUE!; PROGRAMACION DE ACTIVIDADES Y FLUJO DE FONDOS MENSUALES 26: #VALUE!
5.3 | Construcción de MAMPOSTERIA EN LADRILLO hueco, ESPESOR DE 10 cm, , revitado dos caras. Incluye el suministro y transporte del ladrillo, mortero de pega y de revite 1:4 espesor max=0.01 m, andamios y todo lo necesario para su correcta construcción. Todos los cortes se realizarán a máquina. (Según norma Icontec 451, 296 y la Astm C-652 y C-34) para el anclaje de las dovelas se dejan previamente embebidos en el vaciado de los concretos de vigas y/o losas. | #VALUE! | PROGRAMACION DE ACTIVIDADES Y FLUJO DE FONDOS MENSUALES 24: #VALUE!; PROGRAMACION DE ACTIVIDADES Y FLUJO DE FONDOS MENSUALES 25: #VALUE!; PROGRAMACION DE ACTIVIDADES Y FLUJO DE FONDOS MENSUALES 26: #VALUE!; PROGRAMACION DE ACTIVIDADES Y FLUJO DE FONDOS MENSUALES 27: #VALUE!
5.4 | Construcción de MAMPOSTERIA EN LADRILLO ARQUITECTONICO PARA FACHADA en bloque Monaco de 12x6.8x45cm color Rojo, verde.o chocolate cara lisa, revitado dos caras. Incluye el suministro y transporte del ladrillo, mortero de pega y de revite 1:4 espesor max=0.01 m, andamios y todo lo necesario para su correcta construcción. Todos los cortes se realizarán a máquina. (Según norma Icontec 4026) para el anclaje de las dovelas se dejan previamente embebidos en el vaciado de los concretos de vigas y/o losas. | #VALUE! | PROGRAMACION DE ACTIVIDADES Y FLUJO DE FONDOS MENSUALES 25: #VALUE!; PROGRAMACION DE ACTIVIDADES Y FLUJO DE FONDOS MENSUALES 26: #VALUE!; PROGRAMACION DE ACTIVIDADES Y FLUJO DE FONDOS MENSUALES 27: #VALUE!; PROGRAMACION DE ACTIVIDADES Y FLUJO DE FONDOS MENSUALES 28: #VALUE!
5.5 | Muro en concreto armado, resistencia de 21 Mpa con refuerzo grado 60 en tarima, de acuerdo a las medidas establecidas en los planos y diseños, incluye el suministro, mano de obra y equipo necesario para necesario para su ejecucion y correcta entrega. | #VALUE! | PROGRAMACION DE ACTIVIDADES Y FLUJO DE FONDOS MENSUALES 18: #VALUE!; PROGRAMACION DE ACTIVIDADES Y FLUJO DE FONDOS MENSUALES 19: #VALUE!; PROGRAMACION DE ACTIVIDADES Y FLUJO DE FONDOS MENSUALES 20: #VALUE!; PROGRAMACION DE ACTIVIDADES Y FLUJO DE FONDOS MENSUALES 21: #VALUE!; PROGRAMACION DE ACTIVIDADES Y FLUJO DE FONDOS MENSUALES 22: #VALUE!
5.6 | Construcción de DINTELES EN CONCRETO DE 21 Mpa DE 0.10 X 0.20 m. Incluye suministro, transporte y colocación del concreto, formaleta completa, vibrado, curado, este elemento va revocado o enchapado en el mismo material de la mampostería, el acabado se pagará en el ítem respectivo y todos los elementos necesarios para su correcta ejecución. No incluye refuerzo. | #VALUE! | PROGRAMACION DE ACTIVIDADES Y FLUJO DE FONDOS MENSUALES 26: #VALUE!; PROGRAMACION DE ACTIVIDADES Y FLUJO DE FONDOS MENSUALES 27: #VALUE!; PROGRAMACION DE ACTIVIDADES Y FLUJO DE FONDOS MENSUALES 28: #VALUE!
5.7 | REVOQUE LISO SOBRE PARED de espesor 1.5cm. Incluye Suministro transporte y colocacion de mortero de revoque 1:4, andamios , acentado con llana para una textura completamente lisa y perfecta. | #VALUE! | PROGRAMACION DE ACTIVIDADES Y FLUJO DE FONDOS MENSUALES 27: #VALUE!; PROGRAMACION DE ACTIVIDADES Y FLUJO DE FONDOS MENSUALES 28: #VALUE!; PROGRAMACION DE ACTIVIDADES Y FLUJO DE FONDOS MENSUALES 29: #VALUE!; PROGRAMACION DE ACTIVIDADES Y FLUJO DE FONDOS MENSUALES 30: #VALUE!
5.8 | Colocación ENCHAPE CERÁMICO Piso tipo duropiso de 51x51 cm en tarima y terraza del aula ambiental, color GRIS de corona o similar. Incluye suministro y transporte de los materiales, adhesivo para cerámica tipo pegacor o su equivalente, remate en varilla de PVC intermatex acolillado color blanco,y dilataciones plasticaS EN CUADROS CADA 2MT y todos los elementos necesarios para su correcta instalación y funcionamiento. | #VALUE! | PROGRAMACION DE ACTIVIDADES Y FLUJO DE FONDOS MENSUALES 28: #VALUE!; PROGRAMACION DE ACTIVIDADES Y FLUJO DE FONDOS MENSUALES 29: #VALUE!; PROGRAMACION DE ACTIVIDADES Y FLUJO DE FONDOS MENSUALES 30: #VALUE!; PROGRAMACION DE ACTIVIDADES Y FLUJO DE FONDOS MENSUALES 31: #VALUE!
5.9 | Colocación ENCHAPE CERÁMICO PARED de baños tipo Macedonia de Corona o equivalentede DE 25x35 cm., color blanco. Incluye suministro y transporte de los materiales, adhesivo para cerámica tipo pegacor o su equivalente, remate en varilla de PVC intermatex acolillado color blanco y todos los elementos necesarios para su correcta instalación y funcionamiento. | #VALUE! | PROGRAMACION DE ACTIVIDADES Y FLUJO DE FONDOS MENSUALES 29: #VALUE!; PROGRAMACION DE ACTIVIDADES Y FLUJO DE FONDOS MENSUALES 30: #VALUE!; PROGRAMACION DE ACTIVIDADES Y FLUJO DE FONDOS MENSUALES 31: #VALUE!; PROGRAMACION DE ACTIVIDADES Y FLUJO DE FONDOS MENSUALES 32: #VALUE!
5.1 | Suministro e instalación de fachada en placas de fibrocemento Superboard ST de 12 mm de espesor, fijadas sobre estructura metálica según diseño estructural. Incluye preparación de superficie con masilla sikamastic para exterior, así como aplicación de 3 manos de pintura tipo Koraza para exteriores o las necesarias hasta obtener una superficie uniforme, color segun diseño arquitectonico, garantizando acabado uniforme, durabilidad y resistencia a la intemperie | #VALUE! | PROGRAMACION DE ACTIVIDADES Y FLUJO DE FONDOS MENSUALES 29: #VALUE!; PROGRAMACION DE ACTIVIDADES Y FLUJO DE FONDOS MENSUALES 30: #VALUE!; PROGRAMACION DE ACTIVIDADES Y FLUJO DE FONDOS MENSUALES 31: #VALUE!; PROGRAMACION DE ACTIVIDADES Y FLUJO DE FONDOS MENSUALES 32: #VALUE!
5.11 | Aplicación de PINTURA A BASE DE AGUA EN MUROS, CON VINILO TIPO 1 de primera calidad sobre muros revocados , tres manos o las necesarias hasta obtener una superficie pareja y homogénea. Incluye suministro y transporte de los materiales, resanes, adecuación de la superficie a intervenir hasta obtener una superficie pareja y homogénea, color a definir según aprobación de la interventoría. | #VALUE! | PROGRAMACION DE ACTIVIDADES Y FLUJO DE FONDOS MENSUALES 29: #VALUE!; PROGRAMACION DE ACTIVIDADES Y FLUJO DE FONDOS MENSUALES 30: #VALUE!; PROGRAMACION DE ACTIVIDADES Y FLUJO DE FONDOS MENSUALES 31: #VALUE!; PROGRAMACION DE ACTIVIDADES Y FLUJO DE FONDOS MENSUALES 32: #VALUE!
6 | PISOS Y ANDENES | #VALUE!
[37 empty] | #VALUE! | #VALUE! | #VALUE! | #VALUE! | #VALUE! | #VALUE! | #VALUE! | #VALUE! | #VALUE! | #VALUE! | #VALUE! | #VALUE! | #VALUE! | #VALUE! | #VALUE! | #VALUE!
6.1 | Suministro,transporte y colocación de concreto de ANDENES ESP:10CM Incluye Suministro transporte y colocacion de concreto de 21 MPa, según diseño y todos los demas elementos necesarios para su correcto vaciado y curado. | #VALUE! | PROGRAMACION DE ACTIVIDADES Y FLUJO DE FONDOS MENSUALES 25: #VALUE!; PROGRAMACION DE ACTIVIDADES Y FLUJO DE FONDOS MENSUALES 26: #VALUE!; PROGRAMACION DE ACTIVIDADES Y FLUJO DE FONDOS MENSUALES 27: #VALUE!; PROGRAMACION DE ACTIVIDADES Y FLUJO DE FONDOS MENSUALES 28: #VALUE!; PROGRAMACION DE ACTIVIDADES Y FLUJO DE FONDOS MENSUALES 29: #VALUE!
6.2 | Construcción de PLACAS en concreto de 21 Mpa, espesor de 0.10 m., pendientado y llaneado, vaciado alternado (en cuadros no superiores de 2 X 4 m). Incluye malla electrosoldada D-131, curado y todo lo necesario para su correcta construcción y funcionamiento. Según diseño. Las excavaciones o descapotes se pagarán en su ítem respectivo. | #VALUE! | PROGRAMACION DE ACTIVIDADES Y FLUJO DE FONDOS MENSUALES 27: #VALUE!; PROGRAMACION DE ACTIVIDADES Y FLUJO DE FONDOS MENSUALES 28: #VALUE!; PROGRAMACION DE ACTIVIDADES Y FLUJO DE FONDOS MENSUALES 29: #VALUE!; PROGRAMACION DE ACTIVIDADES Y FLUJO DE FONDOS MENSUALES 30: #VALUE!; PROGRAMACION DE ACTIVIDADES Y FLUJO DE FONDOS MENSUALES 31: #VALUE!
6.3 | Colocación de PISO EN ADOQUÍN CUADRADO DINO EN CONCRETO DE 20x20x8cm COLOR AMARILLO FUEGO O BLANCO ARENA.Incluye suministro y transporte de los materiales, cama de asiento en arena limpia de 0,04 m, cortes a máquina. Seguir recomendación del MEP y patrones de instalación del ICPC. El adoquín deberá resellarse por 2 veces con un lapso de 4meses luego de su instalación y cumplir con la norma NTC 2017. | #VALUE! | PROGRAMACION DE ACTIVIDADES Y FLUJO DE FONDOS MENSUALES 27: #VALUE!; PROGRAMACION DE ACTIVIDADES Y FLUJO DE FONDOS MENSUALES 28: #VALUE!; PROGRAMACION DE ACTIVIDADES Y FLUJO DE FONDOS MENSUALES 29: #VALUE!; PROGRAMACION DE ACTIVIDADES Y FLUJO DE FONDOS MENSUALES 30: #VALUE!; PROGRAMACION DE ACTIVIDADES Y FLUJO DE FONDOS MENSUALES 31: #VALUE!; PROGRAMACION DE ACTIVIDADES Y FLUJO DE FONDOS MENSUALES 32: #VALUE!
6.4 | Construcción de LLAVE DE CONFINAMIENTO DE ADOQUIN DE 10X20 cm a cada 15 metros. EN CONCRETO DE 21 Mpa. Incluye suministro y transporte de los materiales, formaleta, oídos para drenaje, de ser requeridos y todos los elementos necesarios para su correcta ejecución y funcionamiento. Según diseño de piso en adoquín o concreto. | #VALUE! | PROGRAMACION DE ACTIVIDADES Y FLUJO DE FONDOS MENSUALES 30: #VALUE!; PROGRAMACION DE ACTIVIDADES Y FLUJO DE FONDOS MENSUALES 31: #VALUE!; PROGRAMACION DE ACTIVIDADES Y FLUJO DE FONDOS MENSUALES 32: #VALUE!; PROGRAMACION DE ACTIVIDADES Y FLUJO DE FONDOS MENSUALES 33: #VALUE!
6.5 | ACOMODAMIENTO Y NIVELACIÓN DE PIEDRA DE ENTRESUELO, espesor de 0.20m, entresuelo en piedra (e=0,15 m.), arenilla compactada (e=0,05 m.) Incluye suministro y transporte de materiales, compactación mécanica, polietileno de baja densidad y todo lo necesario para su correcta colocación. La piedra seleccionada debe ser aprobada por la interventoría. | #VALUE! | PROGRAMACION DE ACTIVIDADES Y FLUJO DE FONDOS MENSUALES 31: #VALUE!; PROGRAMACION DE ACTIVIDADES Y FLUJO DE FONDOS MENSUALES 32: #VALUE!; PROGRAMACION DE ACTIVIDADES Y FLUJO DE FONDOS MENSUALES 33: #VALUE!; PROGRAMACION DE ACTIVIDADES Y FLUJO DE FONDOS MENSUALES 34: #VALUE!
6.6 | Construcción de PISO EN BALDOSA HABANA DE GRANO TRANI, BLANCO O CREMA No.1-2 DE 30 x 30 cm., de primera calidad aprobada por la interventoría que cumpla la norma NTC 2849. Incluye concretode pega y nivelación 1:3:2 de cemento, arena de concreto, agregado de 3/8" a 1/2" y aditivo plastificante en un espesor de 5 cm, suministro y transporte de la baldosa, varilla de dilatación en PVC de 5 mm x 37mm en cuadrículas de 2,10 x 2,10 m., lechada del mismo color de la baldosa, destroncada, pulida, brillada y encerada en el sitio con cera polimerica, protección de muros, puertas y desagües. Cargue, transporte y botada de material sobrante (cachaza) en botaderos oficiales. La interventoría entregará el diseño en tapetes o franjas combinando los colores (máximo dos colores). Los ensayos que se requieran serán por cuenta del contratista y las muestras se escogerán del material puesto en obra. | #VALUE! | PROGRAMACION DE ACTIVIDADES Y FLUJO DE FONDOS MENSUALES 32: #VALUE!; PROGRAMACION DE ACTIVIDADES Y FLUJO DE FONDOS MENSUALES 33: #VALUE!; PROGRAMACION DE ACTIVIDADES Y FLUJO DE FONDOS MENSUALES 34: #VALUE!; PROGRAMACION DE ACTIVIDADES Y FLUJO DE FONDOS MENSUALES 35: #VALUE!
6.7 | Construcción de ZÓCALO a la baldosa de piso, CON UN DESARROLLO DE 10 cm., Y UN ESPESOR DE 1 cm, embebido en muro. Incluye suministro y transporte de los materiales, mortero de pega 1:5, dilataciones en aluminio e= 3 mm. a todo lo largo del zócalo y curvas cada 0.90 m., cortes sobre baldosa, remates, pulida y brillada y todos los elementos necesarios para su correcta construcción y funcionamiento. Según muestras en obra aprobadas por la interventoría. | #VALUE! | PROGRAMACION DE ACTIVIDADES Y FLUJO DE FONDOS MENSUALES 33: #VALUE!; PROGRAMACION DE ACTIVIDADES Y FLUJO DE FONDOS MENSUALES 34: #VALUE!; PROGRAMACION DE ACTIVIDADES Y FLUJO DE FONDOS MENSUALES 35: #VALUE!; PROGRAMACION DE ACTIVIDADES Y FLUJO DE FONDOS MENSUALES 36: #VALUE!
6.8 | Construcción de CUNETA EN "V" en concreto de 21 Mpa., DESARROLLO DE 0.75 m., ESPESOR DE 0.10 m. Incluye suministro, transporte y colocación del concreto, entresuelo 15 cm de piedra y 5 cm de arenilla y todos lo demás elementos necesario para su correcta construcción. | #VALUE! | PROGRAMACION DE ACTIVIDADES Y FLUJO DE FONDOS MENSUALES 34: #VALUE!; PROGRAMACION DE ACTIVIDADES Y FLUJO DE FONDOS MENSUALES 35: #VALUE!; PROGRAMACION DE ACTIVIDADES Y FLUJO DE FONDOS MENSUALES 36: #VALUE!; PROGRAMACION DE ACTIVIDADES Y FLUJO DE FONDOS MENSUALES 37: #VALUE!
6.9 | Construcción de CORDON en concreto de 21 Mpa., seccion .4x 0.10 m. Incluye suministro, transporte y colocación del concreto, 5 cm de arenilla y todos lo demás elementos necesario para su correcta construcción. | #VALUE! | PROGRAMACION DE ACTIVIDADES Y FLUJO DE FONDOS MENSUALES 34: #VALUE!; PROGRAMACION DE ACTIVIDADES Y FLUJO DE FONDOS MENSUALES 35: #VALUE!; PROGRAMACION DE ACTIVIDADES Y FLUJO DE FONDOS MENSUALES 36: #VALUE!; PROGRAMACION DE ACTIVIDADES Y FLUJO DE FONDOS MENSUALES 37: #VALUE!
6.1 | Suministro,transporte y colocacion de base granular tipo grava de 3/4" compactada mecanicamente de espesor 20 cm con nivelacion y adecuacion de pendientes, incluye suministro de material, equipo y mano de obra | #VALUE! | PROGRAMACION DE ACTIVIDADES Y FLUJO DE FONDOS MENSUALES 35: #VALUE!; PROGRAMACION DE ACTIVIDADES Y FLUJO DE FONDOS MENSUALES 36: #VALUE!; PROGRAMACION DE ACTIVIDADES Y FLUJO DE FONDOS MENSUALES 37: #VALUE!; PROGRAMACION DE ACTIVIDADES Y FLUJO DE FONDOS MENSUALES 38: #VALUE!
6.11 | Suministro, transporte y colocacion de material granular tipo arena gruesa compactada mecanicamente de espesor 20 cm para grama sintetica con nivelacion y adecuacion. Incluye suministro de material, equipo y mano de obra | #VALUE! | PROGRAMACION DE ACTIVIDADES Y FLUJO DE FONDOS MENSUALES 35: #VALUE!; PROGRAMACION DE ACTIVIDADES Y FLUJO DE FONDOS MENSUALES 36: #VALUE!; PROGRAMACION DE ACTIVIDADES Y FLUJO DE FONDOS MENSUALES 37: #VALUE!; PROGRAMACION DE ACTIVIDADES Y FLUJO DE FONDOS MENSUALES 38: #VALUE!
6.12 | Construccion de grama sintetica tipo MONOFILAMENTO, 5/8" distancia entre fibra de color verde, de 50 mm de longitud (altura) como minimo, con sistema de base filtrante del tipo microporo, delineado reglamentairo de FIFA en color blanco para cancha de futbol Asociacion, incluye relleno en arena silica en todo el area a trabajar y relleno en caucho granulado SBR de 001 a 002 mm de espesor y todos los elementos necesarios para su normal colocacion y funcionamiento. | #VALUE! | PROGRAMACION DE ACTIVIDADES Y FLUJO DE FONDOS MENSUALES 36: #VALUE!; PROGRAMACION DE ACTIVIDADES Y FLUJO DE FONDOS MENSUALES 37: #VALUE!; PROGRAMACION DE ACTIVIDADES Y FLUJO DE FONDOS MENSUALES 38: #VALUE!; PROGRAMACION DE ACTIVIDADES Y FLUJO DE FONDOS MENSUALES 39: #VALUE!
6.13 | Suministro e instalacion de piso antideslizante para baños CERAMICO VALI PERLA, dimension de 60x60 cm, colocadas sobre lecho de mortero de nivelacion en proporcion 1:4 (cemento:arena), las baldosas deben ser asentadas cuidadosamente para garantizar su alineacion, nivelacion y simetria, con juntas de 3 a 5 mm, las cuales deben ser reajustadas con lechada. | #VALUE! | PROGRAMACION DE ACTIVIDADES Y FLUJO DE FONDOS MENSUALES 37: #VALUE!; PROGRAMACION DE ACTIVIDADES Y FLUJO DE FONDOS MENSUALES 38: #VALUE!; PROGRAMACION DE ACTIVIDADES Y FLUJO DE FONDOS MENSUALES 39: #VALUE!; PROGRAMACION DE ACTIVIDADES Y FLUJO DE FONDOS MENSUALES 40: #VALUE!
7 | CARPINTERIA METALICA Y DE MADERA | #VALUE!
[45 empty] | #VALUE! | #VALUE! | #VALUE! | #VALUE!
7.1 | Suministro, transporte y colocación de Puerta de 0,9x2.30 en Lámina metálica hot rolled calibre 12, de 1 ala batiente cortada con láser con perforación del 30%. Estructura en bastidor de perfilería tubular de 3". Pintura primer epóxi atoxico, espesor 12micras. Acabado pintura Poliuretano horneable de buena adherencia, flexibilidad y resistencia al impacto, maquinado y rayado. Acabado Semi-mate. Espesor del acabado 12micras. Color ROJO. Modo de aplicación: Máquina de rodillos. Según todos los elementos necesarios para su correcta instalación y funcionamiento y previa aprobación de la interventoría. Según diseño. | #VALUE! | PROGRAMACION DE ACTIVIDADES Y FLUJO DE FONDOS MENSUALES 33: #VALUE!; PROGRAMACION DE ACTIVIDADES Y FLUJO DE FONDOS MENSUALES 34: #VALUE!; PROGRAMACION DE ACTIVIDADES Y FLUJO DE FONDOS MENSUALES 35: #VALUE!
7.2 | Suministro, transporte y colocación de Puerta de 1,92x2.30 en Lámina metálica hot rolled calibre 12, de dos alas batientes cortada con láser con perforación del 30%. Estructura en bastidor de perfilería tubular de 3". Pintura primer epóxi atoxico, espesor 12micras. Acabado pintura Poliuretano horneable de buena adherencia, flexibilidad y resistencia al impacto, maquinado y rayado. Acabado Semi-mate. Espesor del acabado 12micras. Color ROJO. Modo de aplicación: Máquina de rodillos. Según todos los elementos necesarios para su correcta instalación y funcionamiento y previa aprobación de la interventoría. Según diseño. | #VALUE! | PROGRAMACION DE ACTIVIDADES Y FLUJO DE FONDOS MENSUALES 33: #VALUE!; PROGRAMACION DE ACTIVIDADES Y FLUJO DE FONDOS MENSUALES 34: #VALUE!; PROGRAMACION DE ACTIVIDADES Y FLUJO DE FONDOS MENSUALES 35: #VALUE!
7.3 | Suministro, transporte y colocación de Puerta de 0,7x2.30 en Lámina metálica hot rolled calibre 12, de 1 ala batiente cortada con láser con perforación del 30%. Estructura en bastidor de perfilería tubular de 3". Pintura primer epóxi atoxico, espesor 12micras. Acabado pintura Poliuretano horneable de buena adherencia, flexibilidad y resistencia al impacto, maquinado y rayado. Acabado Semi-mate. Espesor del acabado 12micras. Color ROJO. Modo de aplicación: Máquina de rodillos. Según todos los elementos necesarios para su correcta instalación y funcionamiento y previa aprobación de la interventoría. Según diseño. | #VALUE! | PROGRAMACION DE ACTIVIDADES Y FLUJO DE FONDOS MENSUALES 33: #VALUE!; PROGRAMACION DE ACTIVIDADES Y FLUJO DE FONDOS MENSUALES 34: #VALUE!; PROGRAMACION DE ACTIVIDADES Y FLUJO DE FONDOS MENSUALES 35: #VALUE!
7.4 | Suministro, transporte y colocación de Puerta pivotante en madera de pino inmunizado en celosia de 1,00x2.60, y marco de medida segun diseño. incluye cerradura de seguridad, manija, pintura y todos los elementos necesarios para su correcta instalación y funcionamiento y previa aprobación de la interventoría. Según diseño. | #VALUE! | PROGRAMACION DE ACTIVIDADES Y FLUJO DE FONDOS MENSUALES 33: #VALUE!; PROGRAMACION DE ACTIVIDADES Y FLUJO DE FONDOS MENSUALES 34: #VALUE!; PROGRAMACION DE ACTIVIDADES Y FLUJO DE FONDOS MENSUALES 35: #VALUE!
7.5 | Suministro, transporte y colocación de ventana proyectante en aluminio anodizado natural de 0,85x0,70m., sistema 3831 calidad tipo Alumina o equivalente, marco de 52mm, ensamble mecánico con tornillos, perfiles verticales y horizontales reforzados, cerradura una cara, empaques de neopreno, cristal templado de 8mm, división en tubular de 2" x 1", alfajia en la parte inferior. Según diseño. | #VALUE! | PROGRAMACION DE ACTIVIDADES Y FLUJO DE FONDOS MENSUALES 33: #VALUE!; PROGRAMACION DE ACTIVIDADES Y FLUJO DE FONDOS MENSUALES 34: #VALUE!; PROGRAMACION DE ACTIVIDADES Y FLUJO DE FONDOS MENSUALES 35: #VALUE!
7.6 | Suministro, transporte y colocación de ventana proyectante en aluminio anodizado natural de 1,50x0,70m., sistema 3831 calidad tipo Alumina o equivalente, marco de 52mm, ensamble mecánico con tornillos, perfiles verticales y horizontales reforzados, cerradura una cara, empaques de neopreno, cristal templado de 8mm, división en tubular de 2" x 1", alfajia en la parte inferior. Según diseño. | #VALUE! | PROGRAMACION DE ACTIVIDADES Y FLUJO DE FONDOS MENSUALES 34: #VALUE!; PROGRAMACION DE ACTIVIDADES Y FLUJO DE FONDOS MENSUALES 35: #VALUE!; PROGRAMACION DE ACTIVIDADES Y FLUJO DE FONDOS MENSUALES 36: #VALUE!
7.7 | Construccion de PUENTE EN MADERA INMUNIZADA de 8 a 10 metros de longitud de acuerdo a las dimenciones y especificaciones establecidas en los planos y diseños, incluye suministro, mano de obra y equipo requerido para la colocacion de bases en concreto de 21Mpa,elementos de madera, tornilleria y demas elementos necesarios para su normal ejecucion y funcionamiento. | #VALUE! | PROGRAMACION DE ACTIVIDADES Y FLUJO DE FONDOS MENSUALES 34: #VALUE!; PROGRAMACION DE ACTIVIDADES Y FLUJO DE FONDOS MENSUALES 35: #VALUE!; PROGRAMACION DE ACTIVIDADES Y FLUJO DE FONDOS MENSUALES 36: #VALUE!
7.8 | instalacion de pasamanos metalico en hierro galvanizado color negro, altura de 1,95 metros en tuberia circular de 2", parales a cada 1,4 metros sobre puesto al piso y fijado con pernos expansivos de 3/8 y dos tubo horizontales soldados, uno a 0,7 m y otro a mas arriba a 0,25 m, incluye suministro y transporte de materiales, base adherente anticorrosiva y acabado en pintura de poliuretano tipo pintuco o equivalente, color semibrillante negro y todos los elementos necesarios para su correcta instalacion y funcionamiento y previa aprobacion de la interventoria. segun diseño | #VALUE! | PROGRAMACION DE ACTIVIDADES Y FLUJO DE FONDOS MENSUALES 34: #VALUE!; PROGRAMACION DE ACTIVIDADES Y FLUJO DE FONDOS MENSUALES 35: #VALUE!; PROGRAMACION DE ACTIVIDADES Y FLUJO DE FONDOS MENSUALES 36: #VALUE!
7.9 | Suministro, transporte y colocacion de puerta en vidrio templado 10mm de dos cuerpos uno fijo y otro corredizo en riel de aluminio natural mate alumina o equivalente y accesorios en acero inoxidable, medidas de 2,00 metros de ancho x 2,3 metros de altura, incluye todo accesorio necesario para su buen funcionamiento y seguridad de acuerdo a las especificaciones y diseño dado. | #VALUE! | PROGRAMACION DE ACTIVIDADES Y FLUJO DE FONDOS MENSUALES 34: #VALUE!; PROGRAMACION DE ACTIVIDADES Y FLUJO DE FONDOS MENSUALES 35: #VALUE!; PROGRAMACION DE ACTIVIDADES Y FLUJO DE FONDOS MENSUALES 36: #VALUE!
7.1 | Suministro, transporte y colocación de cocina integral en mesón en acero inoxidable AISI 304 calibre 18 tipo Socoda o equivalente de 0,60 m. de ancho m. Incluye pozuelo de 500 x 500 x 250 mm., salpicadero, bordes redondeados, sifón, canastilla, grifería cuello de ganso, abasto con llave metálica, parales de soporte metálicos (pieamigos en platina de 2" x 3/16" asegurados a la pared mediante 2 pernos de expansión de 3/8" x 4" c/u) donde sea necesario, gabinete superior en puertas de madera( roble) y Gabinete inferior en puertas de masera( roble) y entrepaños en tripelx, incluye, cogederas, bisagras, barnizado y todos los demás elementos necesarios para su correcta instalación y funcionamiento. | #VALUE! | PROGRAMACION DE ACTIVIDADES Y FLUJO DE FONDOS MENSUALES 34: #VALUE!; PROGRAMACION DE ACTIVIDADES Y FLUJO DE FONDOS MENSUALES 35: #VALUE!; PROGRAMACION DE ACTIVIDADES Y FLUJO DE FONDOS MENSUALES 36: #VALUE!
8 | CUBIERTAS, CANOAS | #VALUE!
[41 empty] | #VALUE! | #VALUE! | #VALUE! | #VALUE! | #VALUE! | #VALUE! | #VALUE! | #VALUE!
8.1 | Construccion de cubierta en vidrio laminado templado 5+5 con estructura acero( columnas y,vigas ycorreas, ,anclajes) de acuerdo a las medidas y especificaciones establecidas en los planos y diseños; incluye suministro, transporte y colocacion de materiales, mano de obra y equipo y elementos necesarios para su normal construccion. | #VALUE! | PROGRAMACION DE ACTIVIDADES Y FLUJO DE FONDOS MENSUALES 30: #VALUE!; PROGRAMACION DE ACTIVIDADES Y FLUJO DE FONDOS MENSUALES 31: #VALUE!; PROGRAMACION DE ACTIVIDADES Y FLUJO DE FONDOS MENSUALES 32: #VALUE!; PROGRAMACION DE ACTIVIDADES Y FLUJO DE FONDOS MENSUALES 33: #VALUE!
8.2 | Construccion de cubierta en teja TERMOACUSTICA TIPO MANO PLASS color blanco de acuerdo a las medidas y especificaciones establecidas en los planos y diseños; incluye suministro, transporte y colocacion de materiales, mano de obra y equipo y elementos necesarios para su normal construccion.La estructura de acero se contarà en su items respectivo | #VALUE! | PROGRAMACION DE ACTIVIDADES Y FLUJO DE FONDOS MENSUALES 32: #VALUE!; PROGRAMACION DE ACTIVIDADES Y FLUJO DE FONDOS MENSUALES 33: #VALUE!; PROGRAMACION DE ACTIVIDADES Y FLUJO DE FONDOS MENSUALES 34: #VALUE!; PROGRAMACION DE ACTIVIDADES Y FLUJO DE FONDOS MENSUALES 35: #VALUE!
8.3 | Suministro e instalacion de canoa en lamina Galvanizada Cal.24 BWG. figurada con pendiente 1% y armada con soldadura autogena. (Incluye pintura por ambos lados con anticorrosivo, pintura base aceite acabado final número de capas necesarias para garantizar una cabado uniforme, estructura de soporte). | #VALUE! | PROGRAMACION DE ACTIVIDADES Y FLUJO DE FONDOS MENSUALES 33: #VALUE!; PROGRAMACION DE ACTIVIDADES Y FLUJO DE FONDOS MENSUALES 34: #VALUE!; PROGRAMACION DE ACTIVIDADES Y FLUJO DE FONDOS MENSUALES 35: #VALUE!; PROGRAMACION DE ACTIVIDADES Y FLUJO DE FONDOS MENSUALES 36: #VALUE!
9 | INSTALACIONES HIDRAULICAS | #VALUE!
[35 empty] | #VALUE! | #VALUE! | #VALUE! | #VALUE! | #VALUE! | #VALUE! | #VALUE! | #VALUE!
9.1 | Suministro, transporte e instalación de TUBERÍA PVC-SANITARIA, con un DIÁMETRO DE 3", . Incluye suministro y transporte de los materiales, bocas, accesorios, pegante, limpiador y todos los elementos necesarios para su correcta instalación y funcionamiento. | #VALUE! | PROGRAMACION DE ACTIVIDADES Y FLUJO DE FONDOS MENSUALES 21: #VALUE!; PROGRAMACION DE ACTIVIDADES Y FLUJO DE FONDOS MENSUALES 22: #VALUE!
9.2 | Suministro e instalacion de tuberia PVC- SANITARIA diametro 4'' tipo pavco o similar, para aguas residuales o lluvia, incluye suministro y transporte de los materiales, accesorios, pegante, limpiador y todos los elementos necesarios para su correcta instalacion y funcionamiento. | #VALUE! | PROGRAMACION DE ACTIVIDADES Y FLUJO DE FONDOS MENSUALES 23: #VALUE!; PROGRAMACION DE ACTIVIDADES Y FLUJO DE FONDOS MENSUALES 24: #VALUE!
9.3 | Suministro, transporte e instalación de TUBERÍA PVC- SANITARIA de 4" tipo pavco o similar para aguas residuales o lluvia, perforada para drenaje de chancha de futbol. Incluye suministro y transporte de los materiales, bocas, accesorios, pegante, limpiador, y todos los elementos necesarios para su correcta instalación y funcionamiento. | #VALUE! | PROGRAMACION DE ACTIVIDADES Y FLUJO DE FONDOS MENSUALES 24: #VALUE!; PROGRAMACION DE ACTIVIDADES Y FLUJO DE FONDOS MENSUALES 25: #VALUE!
9.4 | Suministro, transporte e instalación de TUBERÍA PVC-SANITARIA, con un DIÁMETRO DE 6" tipo pavco o similar para guas residuales o lluvia . Incluye suministro y transporte de los materiales, bocas, accesorios, pegante, limpiador, y todos los elementos necesarios para su correcta instalación y funcionamiento. | #VALUE! | PROGRAMACION DE ACTIVIDADES Y FLUJO DE FONDOS MENSUALES 25: #VALUE!; PROGRAMACION DE ACTIVIDADES Y FLUJO DE FONDOS MENSUALES 26: #VALUE!; PROGRAMACION DE ACTIVIDADES Y FLUJO DE FONDOS MENSUALES 27: #VALUE!
9.5 | Suministro, transporte e instalación de TUBERÍA PVC-SANITARIA con un DIÁMETRO DE 8" tipo pavco o similar para aguas residuales o lluvia, Incluye suministro y transporte de los materiales, bocas, accesorios, pegante, limpiador, y todos los elementos necesarios para su correcta instalación y funcionamiento. | #VALUE! | PROGRAMACION DE ACTIVIDADES Y FLUJO DE FONDOS MENSUALES 26: #VALUE!; PROGRAMACION DE ACTIVIDADES Y FLUJO DE FONDOS MENSUALES 27: #VALUE!; PROGRAMACION DE ACTIVIDADES Y FLUJO DE FONDOS MENSUALES 28: #VALUE!
9.6 | Suministro, transporte e instalación de TUBERÍA PVC-SANITARIA, con un DIÁMETRO DE 10" tipo pavco o similar para aguas residuales o lluvia. Incluye suministro y transporte de los materiales, bocas, accesorios, acondicionador de superficie y adhesivo Novafort y todos los elementos necesarios para su correcta instalación y funcionamiento. La excavación, encamado, atraques y los llenos se pagaran en su ítem respectivo. | #VALUE! | PROGRAMACION DE ACTIVIDADES Y FLUJO DE FONDOS MENSUALES 28: #VALUE!; PROGRAMACION DE ACTIVIDADES Y FLUJO DE FONDOS MENSUALES 29: #VALUE!
9.7 | Suministro, transporte e instalación de TUBERÍA PVC-SANIATRIA, con un DIÁMETRO DE 12" tipo pavco o similar para aguas residuales o lluvia. Incluye suministro y transporte de los materiales, bocas, accesorios, acondicionador de superficie y adhesivo Novafort y todos los elementos necesarios para su correcta instalación y funcionamiento. La excavación, encamado, atraques y los llenos se pagaran en su ítem respectivo. | #VALUE! | PROGRAMACION DE ACTIVIDADES Y FLUJO DE FONDOS MENSUALES 28: #VALUE!; PROGRAMACION DE ACTIVIDADES Y FLUJO DE FONDOS MENSUALES 29: #VALUE!
9.8 | Suministro, transporte e instalación de TUBERÍA PVC-SANITARIA con un DIÁMETRO DE 14" tipo pavco o similar para aguas residuales o lluvia. Incluye suministro y transporte de los materiales, bocas, accesorios, acondicionador de superficie y adhesivo y todos los elementos necesarios para su correcta instalación y funcionamiento. La excavación, encamado, atraques y los llenos se pagaran en su ítem respectivo. | #VALUE! | PROGRAMACION DE ACTIVIDADES Y FLUJO DE FONDOS MENSUALES 29: #VALUE!; PROGRAMACION DE ACTIVIDADES Y FLUJO DE FONDOS MENSUALES 30: #VALUE!
9.9 | Suministro, transporte e instalación de tragante. Incluye suministro y transporte de los materiales y todos los elementos necesarios para su correcta instalación. | #VALUE! | PROGRAMACION DE ACTIVIDADES Y FLUJO DE FONDOS MENSUALES 30: #VALUE!; PROGRAMACION DE ACTIVIDADES Y FLUJO DE FONDOS MENSUALES 31: #VALUE!
9.1 | Suministro, transporte e instalación de TUBERÍA PVC-SANITARIA, con un DIÁMETRO DE 6" tipo pavco o similar. Incluye suministro y transporte de los materiales, bocas, accesorios, pegante, limpiador, y todos los elementos necesarios para su correcta instalación y funcionamiento. | #VALUE! | PROGRAMACION DE ACTIVIDADES Y FLUJO DE FONDOS MENSUALES 30: #VALUE!; PROGRAMACION DE ACTIVIDADES Y FLUJO DE FONDOS MENSUALES 31: #VALUE!
9.11 | Suministro, transporte e instalación de TUBERÍA PVC-SANITARIA, con un DIÁMETRO DE 4", . Incluye suministro y transporte de los materiales, bocas, accesorios, pegante, limpiador, y todos los elementos necesarios para su correcta instalación y funcionamiento. | #VALUE! | PROGRAMACION DE ACTIVIDADES Y FLUJO DE FONDOS MENSUALES 30: #VALUE!; PROGRAMACION DE ACTIVIDADES Y FLUJO DE FONDOS MENSUALES 31: #VALUE!
9.12 | Suministro,trnasporte y colocacion de tuberia SANITARIA DE 2"Incluye suministro y transporte de los materiales, bocas, accesorios, pegante, limpiador y todos los elementos necesarios para su correcta instalación y funcionamiento. | #VALUE! | PROGRAMACION DE ACTIVIDADES Y FLUJO DE FONDOS MENSUALES 30: #VALUE!; PROGRAMACION DE ACTIVIDADES Y FLUJO DE FONDOS MENSUALES 31: #VALUE!
9.13 | Suministro, transporte e instalación de salida sanitaria de 2". Incluye todos los accesorios hasta el tapón de prueba. Se pagará dicha salida hasta un recorrido máximo de tubería no mayor a 2 m. Estos deberán estar correctamente pegados usando limpiador, soldadura y teflón apropiados, sin presentar fugas, fisuras o cualquier otra clase de anomalía. | #VALUE! | PROGRAMACION DE ACTIVIDADES Y FLUJO DE FONDOS MENSUALES 30: #VALUE!; PROGRAMACION DE ACTIVIDADES Y FLUJO DE FONDOS MENSUALES 31: #VALUE!
9.14 | Suministro, transporte e instalación de salida sanitaria de 4". Incluye todos los accesorios hasta el tapón de prueba. Se pagará dicha salida hasta un recorrido máximo de tubería no mayor a 2 m. Estos deberán estar correctamente pegados usando limpiador, soldadura y teflón apropiados, sin presentar fugas, fisuras o cualquier otra clase de anomalía. | #VALUE! | PROGRAMACION DE ACTIVIDADES Y FLUJO DE FONDOS MENSUALES 31: #VALUE!; PROGRAMACION DE ACTIVIDADES Y FLUJO DE FONDOS MENSUALES 32: #VALUE!; PROGRAMACION DE ACTIVIDADES Y FLUJO DE FONDOS MENSUALES 33: #VALUE!
9.15 | Suministro, transporte e instalación de tubería PVC-P, RDE 21, diámetro 1", incluye todos los accesorios en PVC de diámetro 1" que se requieran para su correcta instalación. Estos deberán estar correctamente pegados | #VALUE! | PROGRAMACION DE ACTIVIDADES Y FLUJO DE FONDOS MENSUALES 32: #VALUE!; PROGRAMACION DE ACTIVIDADES Y FLUJO DE FONDOS MENSUALES 33: #VALUE!; PROGRAMACION DE ACTIVIDADES Y FLUJO DE FONDOS MENSUALES 34: #VALUE!
9.16 | Suministro, transporte e instalación de tubería PVC-P, RDE 9, 500 PSI, diámetro 1/2", incluye todos los accesorios en PVC de diámetro 1/2" que se requieran para su correcta instalación. Estos deberán estar correctamente pegados usando limpiador, soldadura y teflón apropiados, sin presentar fugas, fisuras o cualquier otra clase de anomalía. Se debe garantizar la correcta instalación y funcionamiento. Incluye además las perforaciones (canchas) de paredes o pisos que lo requieran incluyendo cargue, transporte y botada de escombros en botaderos oficiales o donde indique la interventoría. | #VALUE! | PROGRAMACION DE ACTIVIDADES Y FLUJO DE FONDOS MENSUALES 33: #VALUE!; PROGRAMACION DE ACTIVIDADES Y FLUJO DE FONDOS MENSUALES 34: #VALUE!; PROGRAMACION DE ACTIVIDADES Y FLUJO DE FONDOS MENSUALES 35: #VALUE!
9.17 | Suministro, transporte e instalación de tubería PVC-P, RDE 9, 500 PSI, diámetro 3/4", incluye todos los accesorios en PVC de diámetro 3/4" que se requieran para su correcta instalación. Estos deberán estar correctamente | #VALUE! | PROGRAMACION DE ACTIVIDADES Y FLUJO DE FONDOS MENSUALES 34: #VALUE!; PROGRAMACION DE ACTIVIDADES Y FLUJO DE FONDOS MENSUALES 35: #VALUE!
9.18 | Suministro, transporte y colocacion de Valvula de 1/2" en cobre, incluye acoples, teflon y todo lo necesario para su instalacion y normal funcionamiento | #VALUE! | PROGRAMACION DE ACTIVIDADES Y FLUJO DE FONDOS MENSUALES 34: #VALUE!; PROGRAMACION DE ACTIVIDADES Y FLUJO DE FONDOS MENSUALES 35: #VALUE!
9.19 | Construccion de CAJA SUMIDERO DE 80X60CM. Incluye Suministro transporte y construccion de concreto de 3000 psi para muros y losa de fondo de espesor 10cm y regilla de acero, la excavacion esta en su respectivo item | #VALUE! | PROGRAMACION DE ACTIVIDADES Y FLUJO DE FONDOS MENSUALES 33: #VALUE!; PROGRAMACION DE ACTIVIDADES Y FLUJO DE FONDOS MENSUALES 34: #VALUE!; PROGRAMACION DE ACTIVIDADES Y FLUJO DE FONDOS MENSUALES 35: #VALUE!
9.2 | CAJA DE EMPALME DE 80X80CM. Incluye Suministro transporte y construccion de concreto de 3000 psi para muros y losa de fondo de espesor 10cm y seccion 60x60, concreto para tapa de espesor 5 cm y seccion 70x70, tapa con manija en varila de 1/2" y refuerzo en acero G60, losa de fondo y tapa. la excavacion esta en su respectivo item | #VALUE! | PROGRAMACION DE ACTIVIDADES Y FLUJO DE FONDOS MENSUALES 33: #VALUE!; PROGRAMACION DE ACTIVIDADES Y FLUJO DE FONDOS MENSUALES 34: #VALUE!; PROGRAMACION DE ACTIVIDADES Y FLUJO DE FONDOS MENSUALES 35: #VALUE!
9.21 | Construcción de CÁRCAMO en concreto de 21Mpa., con tapa rejilla prefabricada, con un ANCHO DE 40 y ALTO DE 40 cm medidas internas, paredes 10 cm. Incluye suministro, transporte y colocación del concreto, entresuelo 20 cm y todos losdemás elementos requeridos para su correcta construcción. No incluye acero de refuerzo, Según las especificaciones ydimensiones establecidas en los planos y diseños. | #VALUE! | PROGRAMACION DE ACTIVIDADES Y FLUJO DE FONDOS MENSUALES 34: #VALUE!; PROGRAMACION DE ACTIVIDADES Y FLUJO DE FONDOS MENSUALES 35: #VALUE!; PROGRAMACION DE ACTIVIDADES Y FLUJO DE FONDOS MENSUALES 36: #VALUE!
9.22 | Suministro, transporte e instalación de terminal con L = 0.15m y con camara de aire h = 0.30m, en tuberia de cobre tipo M, con un DIÁMETRO DE 1/2". Incluye suministro y transporte de los materiales, canchada de muros y resane en mortero, accesorios de cobre y PVC, sellante, soldadura, teflón, y todo lo necesario para su correcta instalación y funcionamiento. | #VALUE! | PROGRAMACION DE ACTIVIDADES Y FLUJO DE FONDOS MENSUALES 34: #VALUE!; PROGRAMACION DE ACTIVIDADES Y FLUJO DE FONDOS MENSUALES 35: #VALUE!; PROGRAMACION DE ACTIVIDADES Y FLUJO DE FONDOS MENSUALES 36: #VALUE!
10 | APARATOS SANITARIOS | 0 | bar: PROGRAMACION DE ACTIVIDADES Y FLUJO DE FONDOS MENSUALES 36 to PROGRAMACION DE ACTIVIDADES Y FLUJO DE FONDOS MENSUALES 41
10.1 | LAVAMANOS DE EMPOTRAR Suministro, transporte y colocación de lavamanos (tipo Marcella o equivalente), color blanco. Incluye grifería metálica con acabado cromado, tipo marruecos o su equivalente, abasto metálico acabado cromado, sifón botella, emboquillado con silicona antihongos y todos los demás elementos necesarios para su correcta instalación y funcionamiento. | #VALUE! | PROGRAMACION DE ACTIVIDADES Y FLUJO DE FONDOS MENSUALES 36: #VALUE!; PROGRAMACION DE ACTIVIDADES Y FLUJO DE FONDOS MENSUALES 37: #VALUE!
10.2 | Suministro, transporte y colocación de sanitarios para movilidad reducida completo, sifón esmaltado, grifería antisifón, anillo abierto, abastos, válvula de regulación metálica con manguera flexible y acabado cromado, brida de fijación con tapón roscado, emboquillado con silicona antihongos y todos los demás elementos necesarios para su correcta instalación y funcionamiento. | #VALUE! | PROGRAMACION DE ACTIVIDADES Y FLUJO DE FONDOS MENSUALES 37: #VALUE!; PROGRAMACION DE ACTIVIDADES Y FLUJO DE FONDOS MENSUALES 38: #VALUE!
10.3 | Suministro, transporte y colocación de sanitarios (línea Acuajet ref. 02640 de Corona o equivalente), color blanco, bajo consumo 6lt., diseño de dos piezas, taza redonda, sifón esmaltado, grifería antisifón, anillo abierto, abastos, válvula de regulación metálica con manguera flexible y acabado cromado, brida de fijación con tapón roscado, emboquillado con silicona antihongos y todos los demás elementos necesarios para su correcta instalación y funcionamiento. | #VALUE! | PROGRAMACION DE ACTIVIDADES Y FLUJO DE FONDOS MENSUALES 38: #VALUE!; PROGRAMACION DE ACTIVIDADES Y FLUJO DE FONDOS MENSUALES 39: #VALUE!
10.4 | suministro e instalacion de Divisiones para baño, orinales y duchas en lamina de acero inoxidable 304 satinado calibre 20, entamborado con poliestireno expandido altura de 1,8 metros. Incluye todos los accesorios de anclaje y funcionamiento (bisagras, seguros, pines, ángulos y platinas) según diseño | #VALUE! | PROGRAMACION DE ACTIVIDADES Y FLUJO DE FONDOS MENSUALES 40: #VALUE!; PROGRAMACION DE ACTIVIDADES Y FLUJO DE FONDOS MENSUALES 41: #VALUE!
11 | INSTALACIONES ELECTRICAS | #VALUE!
11.1 | suministro e instalación de proyector fl max 600w sym 30° | #VALUE! | PROGRAMACION DE ACTIVIDADES Y FLUJO DE FONDOS MENSUALES 26: #VALUE!; PROGRAMACION DE ACTIVIDADES Y FLUJO DE FONDOS MENSUALES 27: #VALUE!; PROGRAMACION DE ACTIVIDADES Y FLUJO DE FONDOS MENSUALES 28: #VALUE!
11.2 | suministro e instalación de luminaria avior 90w | #VALUE! | PROGRAMACION DE ACTIVIDADES Y FLUJO DE FONDOS MENSUALES 26: #VALUE!; PROGRAMACION DE ACTIVIDADES Y FLUJO DE FONDOS MENSUALES 27: #VALUE!; PROGRAMACION DE ACTIVIDADES Y FLUJO DE FONDOS MENSUALES 28: #VALUE!
11.3 | suministro e instalación de luminaria alurban-s-64l-40w | #VALUE! | PROGRAMACION DE ACTIVIDADES Y FLUJO DE FONDOS MENSUALES 26: #VALUE!; PROGRAMACION DE ACTIVIDADES Y FLUJO DE FONDOS MENSUALES 27: #VALUE!; PROGRAMACION DE ACTIVIDADES Y FLUJO DE FONDOS MENSUALES 28: #VALUE!
11.4 | suministro e instalación de mastiles cancha profesional | #VALUE! | PROGRAMACION DE ACTIVIDADES Y FLUJO DE FONDOS MENSUALES 26: #VALUE!; PROGRAMACION DE ACTIVIDADES Y FLUJO DE FONDOS MENSUALES 27: #VALUE!; PROGRAMACION DE ACTIVIDADES Y FLUJO DE FONDOS MENSUALES 28: #VALUE!
11.5 | suministro e instalación de base para mastil cancha deportiva | #VALUE! | PROGRAMACION DE ACTIVIDADES Y FLUJO DE FONDOS MENSUALES 26: #VALUE!; PROGRAMACION DE ACTIVIDADES Y FLUJO DE FONDOS MENSUALES 27: #VALUE!; PROGRAMACION DE ACTIVIDADES Y FLUJO DE FONDOS MENSUALES 28: #VALUE!
11.6 | suministro e instalación de posteria para luminaria alurban | #VALUE! | PROGRAMACION DE ACTIVIDADES Y FLUJO DE FONDOS MENSUALES 26: #VALUE!; PROGRAMACION DE ACTIVIDADES Y FLUJO DE FONDOS MENSUALES 27: #VALUE!; PROGRAMACION DE ACTIVIDADES Y FLUJO DE FONDOS MENSUALES 28: #VALUE!
11.7 | suministro e instalación de base para luminaria alurban | #VALUE! | PROGRAMACION DE ACTIVIDADES Y FLUJO DE FONDOS MENSUALES 27: #VALUE!; PROGRAMACION DE ACTIVIDADES Y FLUJO DE FONDOS MENSUALES 28: #VALUE!; PROGRAMACION DE ACTIVIDADES Y FLUJO DE FONDOS MENSUALES 29: #VALUE!
11.8 | suministro e instalación de luminaria panel led rd 24w | #VALUE! | PROGRAMACION DE ACTIVIDADES Y FLUJO DE FONDOS MENSUALES 27: #VALUE!; PROGRAMACION DE ACTIVIDADES Y FLUJO DE FONDOS MENSUALES 28: #VALUE!; PROGRAMACION DE ACTIVIDADES Y FLUJO DE FONDOS MENSUALES 29: #VALUE!
11.9 | suministro e instalación de luminaria panel rc 40w nw unv bl | #VALUE! | PROGRAMACION DE ACTIVIDADES Y FLUJO DE FONDOS MENSUALES 27: #VALUE!; PROGRAMACION DE ACTIVIDADES Y FLUJO DE FONDOS MENSUALES 28: #VALUE!; PROGRAMACION DE ACTIVIDADES Y FLUJO DE FONDOS MENSUALES 29: #VALUE!
11.1 | suministro e instalación de placa riesgo electrico | #VALUE! | PROGRAMACION DE ACTIVIDADES Y FLUJO DE FONDOS MENSUALES 27: #VALUE!; PROGRAMACION DE ACTIVIDADES Y FLUJO DE FONDOS MENSUALES 28: #VALUE!; PROGRAMACION DE ACTIVIDADES Y FLUJO DE FONDOS MENSUALES 29: #VALUE!
11.11 | suministro e instalación de panel led sq 40w nw 100-277v | #VALUE! | PROGRAMACION DE ACTIVIDADES Y FLUJO DE FONDOS MENSUALES 27: #VALUE!; PROGRAMACION DE ACTIVIDADES Y FLUJO DE FONDOS MENSUALES 28: #VALUE!; PROGRAMACION DE ACTIVIDADES Y FLUJO DE FONDOS MENSUALES 29: #VALUE!
11.12 | suministro e instalación de tablero 18 ctos 2 fases 225 amp para empotrar | #VALUE! | PROGRAMACION DE ACTIVIDADES Y FLUJO DE FONDOS MENSUALES 27: #VALUE!; PROGRAMACION DE ACTIVIDADES Y FLUJO DE FONDOS MENSUALES 28: #VALUE!; PROGRAMACION DE ACTIVIDADES Y FLUJO DE FONDOS MENSUALES 29: #VALUE!
11.13 | suministro e instalación de breaker 1 x 20 amperios | #VALUE! | PROGRAMACION DE ACTIVIDADES Y FLUJO DE FONDOS MENSUALES 28: #VALUE!; PROGRAMACION DE ACTIVIDADES Y FLUJO DE FONDOS MENSUALES 29: #VALUE!; PROGRAMACION DE ACTIVIDADES Y FLUJO DE FONDOS MENSUALES 30: #VALUE!
11.14 | suministro e instalación de breaker 2x20 | #VALUE! | PROGRAMACION DE ACTIVIDADES Y FLUJO DE FONDOS MENSUALES 28: #VALUE!; PROGRAMACION DE ACTIVIDADES Y FLUJO DE FONDOS MENSUALES 29: #VALUE!; PROGRAMACION DE ACTIVIDADES Y FLUJO DE FONDOS MENSUALES 30: #VALUE!
11.15 | suministro e instalación de breaker 2x50 | #VALUE! | PROGRAMACION DE ACTIVIDADES Y FLUJO DE FONDOS MENSUALES 28: #VALUE!; PROGRAMACION DE ACTIVIDADES Y FLUJO DE FONDOS MENSUALES 29: #VALUE!; PROGRAMACION DE ACTIVIDADES Y FLUJO DE FONDOS MENSUALES 30: #VALUE!
11.16 | suministro e instalación de panel led 24w | #VALUE! | PROGRAMACION DE ACTIVIDADES Y FLUJO DE FONDOS MENSUALES 28: #VALUE!; PROGRAMACION DE ACTIVIDADES Y FLUJO DE FONDOS MENSUALES 29: #VALUE!; PROGRAMACION DE ACTIVIDADES Y FLUJO DE FONDOS MENSUALES 30: #VALUE!
11.17 | suministro e instalación de panel led 60x60 sobreponer | #VALUE! | PROGRAMACION DE ACTIVIDADES Y FLUJO DE FONDOS MENSUALES 28: #VALUE!; PROGRAMACION DE ACTIVIDADES Y FLUJO DE FONDOS MENSUALES 29: #VALUE!; PROGRAMACION DE ACTIVIDADES Y FLUJO DE FONDOS MENSUALES 30: #VALUE!
11.18 | suministro e instalación de marco luminaria 60x60 | #VALUE! | PROGRAMACION DE ACTIVIDADES Y FLUJO DE FONDOS MENSUALES 28: #VALUE!; PROGRAMACION DE ACTIVIDADES Y FLUJO DE FONDOS MENSUALES 29: #VALUE!; PROGRAMACION DE ACTIVIDADES Y FLUJO DE FONDOS MENSUALES 30: #VALUE!
11.19 | suministro e instalación de lampara hermetica led 2x18w | #VALUE! | PROGRAMACION DE ACTIVIDADES Y FLUJO DE FONDOS MENSUALES 29: #VALUE!; PROGRAMACION DE ACTIVIDADES Y FLUJO DE FONDOS MENSUALES 30: #VALUE!; PROGRAMACION DE ACTIVIDADES Y FLUJO DE FONDOS MENSUALES 31: #VALUE!
11.2 | suministro e instalación de panel led 120 x 30 cm sobreponer | #VALUE! | PROGRAMACION DE ACTIVIDADES Y FLUJO DE FONDOS MENSUALES 29: #VALUE!; PROGRAMACION DE ACTIVIDADES Y FLUJO DE FONDOS MENSUALES 30: #VALUE!; PROGRAMACION DE ACTIVIDADES Y FLUJO DE FONDOS MENSUALES 31: #VALUE!
11.21 | suministro e instalación de marco luminaria 120x30 | #VALUE! | PROGRAMACION DE ACTIVIDADES Y FLUJO DE FONDOS MENSUALES 29: #VALUE!; PROGRAMACION DE ACTIVIDADES Y FLUJO DE FONDOS MENSUALES 30: #VALUE!; PROGRAMACION DE ACTIVIDADES Y FLUJO DE FONDOS MENSUALES 31: #VALUE!
11.22 | suministro e instalación de cable #12 negro | #VALUE! | PROGRAMACION DE ACTIVIDADES Y FLUJO DE FONDOS MENSUALES 29: #VALUE!; PROGRAMACION DE ACTIVIDADES Y FLUJO DE FONDOS MENSUALES 30: #VALUE!; PROGRAMACION DE ACTIVIDADES Y FLUJO DE FONDOS MENSUALES 31: #VALUE!
11.23 | suministro e instalación de cable #12 verde | #VALUE! | PROGRAMACION DE ACTIVIDADES Y FLUJO DE FONDOS MENSUALES 29: #VALUE!; PROGRAMACION DE ACTIVIDADES Y FLUJO DE FONDOS MENSUALES 30: #VALUE!; PROGRAMACION DE ACTIVIDADES Y FLUJO DE FONDOS MENSUALES 31: #VALUE!
11.24 | suministro e instalación de cable #12 blanco | #VALUE! | PROGRAMACION DE ACTIVIDADES Y FLUJO DE FONDOS MENSUALES 29: #VALUE!; PROGRAMACION DE ACTIVIDADES Y FLUJO DE FONDOS MENSUALES 30: #VALUE!; PROGRAMACION DE ACTIVIDADES Y FLUJO DE FONDOS MENSUALES 31: #VALUE!
11.25 | suministro e instalación de cable #12 azul | #VALUE! | PROGRAMACION DE ACTIVIDADES Y FLUJO DE FONDOS MENSUALES 30: #VALUE!; PROGRAMACION DE ACTIVIDADES Y FLUJO DE FONDOS MENSUALES 31: #VALUE!; PROGRAMACION DE ACTIVIDADES Y FLUJO DE FONDOS MENSUALES 32: #VALUE!
11.26 | suministro e instalación de cable encauchetado 3x14 | #VALUE! | PROGRAMACION DE ACTIVIDADES Y FLUJO DE FONDOS MENSUALES 30: #VALUE!; PROGRAMACION DE ACTIVIDADES Y FLUJO DE FONDOS MENSUALES 31: #VALUE!; PROGRAMACION DE ACTIVIDADES Y FLUJO DE FONDOS MENSUALES 32: #VALUE!
11.27 | suministro e instalación de cable encauchetado 3x12 | #VALUE! | PROGRAMACION DE ACTIVIDADES Y FLUJO DE FONDOS MENSUALES 30: #VALUE!; PROGRAMACION DE ACTIVIDADES Y FLUJO DE FONDOS MENSUALES 31: #VALUE!; PROGRAMACION DE ACTIVIDADES Y FLUJO DE FONDOS MENSUALES 32: #VALUE!
11.28 | suministro e instalación de cable encauchetado 3x10 | #VALUE! | PROGRAMACION DE ACTIVIDADES Y FLUJO DE FONDOS MENSUALES 30: #VALUE!; PROGRAMACION DE ACTIVIDADES Y FLUJO DE FONDOS MENSUALES 31: #VALUE!; PROGRAMACION DE ACTIVIDADES Y FLUJO DE FONDOS MENSUALES 32: #VALUE!
11.29 | suministro e instalación de cable encauchetado 3x8 | #VALUE! | PROGRAMACION DE ACTIVIDADES Y FLUJO DE FONDOS MENSUALES 30: #VALUE!; PROGRAMACION DE ACTIVIDADES Y FLUJO DE FONDOS MENSUALES 31: #VALUE!; PROGRAMACION DE ACTIVIDADES Y FLUJO DE FONDOS MENSUALES 32: #VALUE!
11.3 | suministro e instalación de tuberia emt 3/4" x 3mt | #VALUE! | PROGRAMACION DE ACTIVIDADES Y FLUJO DE FONDOS MENSUALES 30: #VALUE!; PROGRAMACION DE ACTIVIDADES Y FLUJO DE FONDOS MENSUALES 31: #VALUE!; PROGRAMACION DE ACTIVIDADES Y FLUJO DE FONDOS MENSUALES 32: #VALUE!
11.31 | suministro e instalación de caja 12 x 12 tapa lisa | #VALUE! | PROGRAMACION DE ACTIVIDADES Y FLUJO DE FONDOS MENSUALES 31: #VALUE!; PROGRAMACION DE ACTIVIDADES Y FLUJO DE FONDOS MENSUALES 32: #VALUE!; PROGRAMACION DE ACTIVIDADES Y FLUJO DE FONDOS MENSUALES 33: #VALUE!
11.32 | suministro e instalación de caja 12 x 12 tapa troquel | #VALUE! | PROGRAMACION DE ACTIVIDADES Y FLUJO DE FONDOS MENSUALES 31: #VALUE!; PROGRAMACION DE ACTIVIDADES Y FLUJO DE FONDOS MENSUALES 32: #VALUE!; PROGRAMACION DE ACTIVIDADES Y FLUJO DE FONDOS MENSUALES 33: #VALUE!
11.33 | suministro e instalación de entrada a caja emt 3/4 | #VALUE! | PROGRAMACION DE ACTIVIDADES Y FLUJO DE FONDOS MENSUALES 31: #VALUE!; PROGRAMACION DE ACTIVIDADES Y FLUJO DE FONDOS MENSUALES 32: #VALUE!; PROGRAMACION DE ACTIVIDADES Y FLUJO DE FONDOS MENSUALES 33: #VALUE!
11.34 | suministro e instalación de union emt 3/4 | #VALUE! | PROGRAMACION DE ACTIVIDADES Y FLUJO DE FONDOS MENSUALES 31: #VALUE!; PROGRAMACION DE ACTIVIDADES Y FLUJO DE FONDOS MENSUALES 32: #VALUE!; PROGRAMACION DE ACTIVIDADES Y FLUJO DE FONDOS MENSUALES 33: #VALUE!
11.35 | suministro e instalación de grapas doble ala galvanizada 3/4 | #VALUE! | PROGRAMACION DE ACTIVIDADES Y FLUJO DE FONDOS MENSUALES 31: #VALUE!; PROGRAMACION DE ACTIVIDADES Y FLUJO DE FONDOS MENSUALES 32: #VALUE!; PROGRAMACION DE ACTIVIDADES Y FLUJO DE FONDOS MENSUALES 33: #VALUE!
11.36 | suministro e instalación de grapa tipo pera | #VALUE! | PROGRAMACION DE ACTIVIDADES Y FLUJO DE FONDOS MENSUALES 31: #VALUE!; PROGRAMACION DE ACTIVIDADES Y FLUJO DE FONDOS MENSUALES 32: #VALUE!; PROGRAMACION DE ACTIVIDADES Y FLUJO DE FONDOS MENSUALES 33: #VALUE!
11.37 | suministro e instalación de rl 3/8 | #VALUE! | PROGRAMACION DE ACTIVIDADES Y FLUJO DE FONDOS MENSUALES 32: #VALUE!; PROGRAMACION DE ACTIVIDADES Y FLUJO DE FONDOS MENSUALES 33: #VALUE!; PROGRAMACION DE ACTIVIDADES Y FLUJO DE FONDOS MENSUALES 34: #VALUE!
11.38 | suministro e instalación de prensa estopa 1/2 | #VALUE! | PROGRAMACION DE ACTIVIDADES Y FLUJO DE FONDOS MENSUALES 32: #VALUE!; PROGRAMACION DE ACTIVIDADES Y FLUJO DE FONDOS MENSUALES 33: #VALUE!; PROGRAMACION DE ACTIVIDADES Y FLUJO DE FONDOS MENSUALES 34: #VALUE!
11.39 | suministro e instalación de interruptor triple | #VALUE! | PROGRAMACION DE ACTIVIDADES Y FLUJO DE FONDOS MENSUALES 32: #VALUE!; PROGRAMACION DE ACTIVIDADES Y FLUJO DE FONDOS MENSUALES 33: #VALUE!; PROGRAMACION DE ACTIVIDADES Y FLUJO DE FONDOS MENSUALES 34: #VALUE!
11.4 | suministro e instalación de interruptor doble | #VALUE! | PROGRAMACION DE ACTIVIDADES Y FLUJO DE FONDOS MENSUALES 32: #VALUE!; PROGRAMACION DE ACTIVIDADES Y FLUJO DE FONDOS MENSUALES 33: #VALUE!; PROGRAMACION DE ACTIVIDADES Y FLUJO DE FONDOS MENSUALES 34: #VALUE!
11.41 | suministro e instalación de interruptor sencillo | #VALUE! | PROGRAMACION DE ACTIVIDADES Y FLUJO DE FONDOS MENSUALES 32: #VALUE!; PROGRAMACION DE ACTIVIDADES Y FLUJO DE FONDOS MENSUALES 33: #VALUE!; PROGRAMACION DE ACTIVIDADES Y FLUJO DE FONDOS MENSUALES 34: #VALUE!
11.42 | suministro e instalación de toma corriente normal | #VALUE! | PROGRAMACION DE ACTIVIDADES Y FLUJO DE FONDOS MENSUALES 32: #VALUE!; PROGRAMACION DE ACTIVIDADES Y FLUJO DE FONDOS MENSUALES 33: #VALUE!; PROGRAMACION DE ACTIVIDADES Y FLUJO DE FONDOS MENSUALES 34: #VALUE!
11.43 | suministro e instalación de toma corriente regulado | #VALUE! | PROGRAMACION DE ACTIVIDADES Y FLUJO DE FONDOS MENSUALES 33: #VALUE!; PROGRAMACION DE ACTIVIDADES Y FLUJO DE FONDOS MENSUALES 34: #VALUE!; PROGRAMACION DE ACTIVIDADES Y FLUJO DE FONDOS MENSUALES 35: #VALUE!
11.44 | suministro e instalación de tomacorriente regulado en mueble | #VALUE! | PROGRAMACION DE ACTIVIDADES Y FLUJO DE FONDOS MENSUALES 33: #VALUE!; PROGRAMACION DE ACTIVIDADES Y FLUJO DE FONDOS MENSUALES 34: #VALUE!; PROGRAMACION DE ACTIVIDADES Y FLUJO DE FONDOS MENSUALES 35: #VALUE!
11.45 | tuberia pvc 3/4 | #VALUE! | PROGRAMACION DE ACTIVIDADES Y FLUJO DE FONDOS MENSUALES 33: #VALUE!; PROGRAMACION DE ACTIVIDADES Y FLUJO DE FONDOS MENSUALES 34: #VALUE!; PROGRAMACION DE ACTIVIDADES Y FLUJO DE FONDOS MENSUALES 35: #VALUE!
11.46 | caja 4x4 pvc | #VALUE! | PROGRAMACION DE ACTIVIDADES Y FLUJO DE FONDOS MENSUALES 33: #VALUE!; PROGRAMACION DE ACTIVIDADES Y FLUJO DE FONDOS MENSUALES 34: #VALUE!; PROGRAMACION DE ACTIVIDADES Y FLUJO DE FONDOS MENSUALES 35: #VALUE!
11.47 | tapa flux 4x4 pvc | #VALUE! | PROGRAMACION DE ACTIVIDADES Y FLUJO DE FONDOS MENSUALES 33: #VALUE!; PROGRAMACION DE ACTIVIDADES Y FLUJO DE FONDOS MENSUALES 34: #VALUE!; PROGRAMACION DE ACTIVIDADES Y FLUJO DE FONDOS MENSUALES 35: #VALUE!
11.48 | canaleta metalica 10x5 blanca calibre 22 | #VALUE! | PROGRAMACION DE ACTIVIDADES Y FLUJO DE FONDOS MENSUALES 33: #VALUE!; PROGRAMACION DE ACTIVIDADES Y FLUJO DE FONDOS MENSUALES 34: #VALUE!; PROGRAMACION DE ACTIVIDADES Y FLUJO DE FONDOS MENSUALES 35: #VALUE!
11.49 | entrada a caja pvc 3/4 | #VALUE! | PROGRAMACION DE ACTIVIDADES Y FLUJO DE FONDOS MENSUALES 33: #VALUE!; PROGRAMACION DE ACTIVIDADES Y FLUJO DE FONDOS MENSUALES 34: #VALUE!; PROGRAMACION DE ACTIVIDADES Y FLUJO DE FONDOS MENSUALES 35: #VALUE!
11.5 | guaya 1/16 | #VALUE! | PROGRAMACION DE ACTIVIDADES Y FLUJO DE FONDOS MENSUALES 34: #VALUE!; PROGRAMACION DE ACTIVIDADES Y FLUJO DE FONDOS MENSUALES 35: #VALUE!; PROGRAMACION DE ACTIVIDADES Y FLUJO DE FONDOS MENSUALES 36: #VALUE!
11.51 | grillete 1/16 | #VALUE! | PROGRAMACION DE ACTIVIDADES Y FLUJO DE FONDOS MENSUALES 34: #VALUE!; PROGRAMACION DE ACTIVIDADES Y FLUJO DE FONDOS MENSUALES 35: #VALUE!; PROGRAMACION DE ACTIVIDADES Y FLUJO DE FONDOS MENSUALES 36: #VALUE!
11.52 | conector resorte amarillo #14 | #VALUE! | PROGRAMACION DE ACTIVIDADES Y FLUJO DE FONDOS MENSUALES 34: #VALUE!; PROGRAMACION DE ACTIVIDADES Y FLUJO DE FONDOS MENSUALES 35: #VALUE!; PROGRAMACION DE ACTIVIDADES Y FLUJO DE FONDOS MENSUALES 36: #VALUE!
11.53 | conector resorte rojo # 12 | #VALUE! | PROGRAMACION DE ACTIVIDADES Y FLUJO DE FONDOS MENSUALES 34: #VALUE!; PROGRAMACION DE ACTIVIDADES Y FLUJO DE FONDOS MENSUALES 35: #VALUE!; PROGRAMACION DE ACTIVIDADES Y FLUJO DE FONDOS MENSUALES 36: #VALUE!
11.54 | cinta aislante negra x 18 mt | #VALUE! | PROGRAMACION DE ACTIVIDADES Y FLUJO DE FONDOS MENSUALES 34: #VALUE!; PROGRAMACION DE ACTIVIDADES Y FLUJO DE FONDOS MENSUALES 35: #VALUE!; PROGRAMACION DE ACTIVIDADES Y FLUJO DE FONDOS MENSUALES 36: #VALUE!
11.55 | cinta aislante blanca x 18 mt | #VALUE! | PROGRAMACION DE ACTIVIDADES Y FLUJO DE FONDOS MENSUALES 34: #VALUE!; PROGRAMACION DE ACTIVIDADES Y FLUJO DE FONDOS MENSUALES 35: #VALUE!; PROGRAMACION DE ACTIVIDADES Y FLUJO DE FONDOS MENSUALES 36: #VALUE!
11.56 | cinta aislante amarilla x 18 mt | #VALUE! | PROGRAMACION DE ACTIVIDADES Y FLUJO DE FONDOS MENSUALES 34: #VALUE!; PROGRAMACION DE ACTIVIDADES Y FLUJO DE FONDOS MENSUALES 35: #VALUE!; PROGRAMACION DE ACTIVIDADES Y FLUJO DE FONDOS MENSUALES 36: #VALUE!
11.57 | cinta aislante azul x 18 mt | #VALUE! | PROGRAMACION DE ACTIVIDADES Y FLUJO DE FONDOS MENSUALES 35: #VALUE!; PROGRAMACION DE ACTIVIDADES Y FLUJO DE FONDOS MENSUALES 36: #VALUE!; PROGRAMACION DE ACTIVIDADES Y FLUJO DE FONDOS MENSUALES 37: #VALUE!
11.58 | cinta aislante roja x 18 mt | #VALUE! | PROGRAMACION DE ACTIVIDADES Y FLUJO DE FONDOS MENSUALES 35: #VALUE!; PROGRAMACION DE ACTIVIDADES Y FLUJO DE FONDOS MENSUALES 36: #VALUE!; PROGRAMACION DE ACTIVIDADES Y FLUJO DE FONDOS MENSUALES 37: #VALUE!
11.59 | tuberia doble pared 4" | #VALUE! | PROGRAMACION DE ACTIVIDADES Y FLUJO DE FONDOS MENSUALES 35: #VALUE!; PROGRAMACION DE ACTIVIDADES Y FLUJO DE FONDOS MENSUALES 36: #VALUE!; PROGRAMACION DE ACTIVIDADES Y FLUJO DE FONDOS MENSUALES 37: #VALUE!
11.6 | adaptador tipo campana pvc 4" | #VALUE! | PROGRAMACION DE ACTIVIDADES Y FLUJO DE FONDOS MENSUALES 35: #VALUE!; PROGRAMACION DE ACTIVIDADES Y FLUJO DE FONDOS MENSUALES 36: #VALUE!; PROGRAMACION DE ACTIVIDADES Y FLUJO DE FONDOS MENSUALES 37: #VALUE!
11.61 | registro electrico rs3-001 | #VALUE! | PROGRAMACION DE ACTIVIDADES Y FLUJO DE FONDOS MENSUALES 35: #VALUE!; PROGRAMACION DE ACTIVIDADES Y FLUJO DE FONDOS MENSUALES 36: #VALUE!; PROGRAMACION DE ACTIVIDADES Y FLUJO DE FONDOS MENSUALES 37: #VALUE!
11.62 | conector 10-10 | #VALUE! | PROGRAMACION DE ACTIVIDADES Y FLUJO DE FONDOS MENSUALES 35: #VALUE!; PROGRAMACION DE ACTIVIDADES Y FLUJO DE FONDOS MENSUALES 36: #VALUE!; PROGRAMACION DE ACTIVIDADES Y FLUJO DE FONDOS MENSUALES 37: #VALUE!
11.63 | conector de compresion ap1 | #VALUE! | PROGRAMACION DE ACTIVIDADES Y FLUJO DE FONDOS MENSUALES 35: #VALUE!; PROGRAMACION DE ACTIVIDADES Y FLUJO DE FONDOS MENSUALES 36: #VALUE!; PROGRAMACION DE ACTIVIDADES Y FLUJO DE FONDOS MENSUALES 37: #VALUE!
11.64 | cinta autofundente | #VALUE! | PROGRAMACION DE ACTIVIDADES Y FLUJO DE FONDOS MENSUALES 36: #VALUE!; PROGRAMACION DE ACTIVIDADES Y FLUJO DE FONDOS MENSUALES 37: #VALUE!; PROGRAMACION DE ACTIVIDADES Y FLUJO DE FONDOS MENSUALES 38: #VALUE!
11.65 | cable thnn 1/0 | #VALUE! | PROGRAMACION DE ACTIVIDADES Y FLUJO DE FONDOS MENSUALES 36: #VALUE!; PROGRAMACION DE ACTIVIDADES Y FLUJO DE FONDOS MENSUALES 37: #VALUE!; PROGRAMACION DE ACTIVIDADES Y FLUJO DE FONDOS MENSUALES 38: #VALUE!
11.66 | cable thnn 2/0 | #VALUE! | PROGRAMACION DE ACTIVIDADES Y FLUJO DE FONDOS MENSUALES 36: #VALUE!; PROGRAMACION DE ACTIVIDADES Y FLUJO DE FONDOS MENSUALES 37: #VALUE!; PROGRAMACION DE ACTIVIDADES Y FLUJO DE FONDOS MENSUALES 38: #VALUE!
11.67 | cable thnn 4/0 | #VALUE! | PROGRAMACION DE ACTIVIDADES Y FLUJO DE FONDOS MENSUALES 36: #VALUE!; PROGRAMACION DE ACTIVIDADES Y FLUJO DE FONDOS MENSUALES 37: #VALUE!; PROGRAMACION DE ACTIVIDADES Y FLUJO DE FONDOS MENSUALES 38: #VALUE!
11.68 | cable thnn #2 | #VALUE! | PROGRAMACION DE ACTIVIDADES Y FLUJO DE FONDOS MENSUALES 36: #VALUE!; PROGRAMACION DE ACTIVIDADES Y FLUJO DE FONDOS MENSUALES 37: #VALUE!; PROGRAMACION DE ACTIVIDADES Y FLUJO DE FONDOS MENSUALES 38: #VALUE!
11.69 | cable thnn #4 | #VALUE! | PROGRAMACION DE ACTIVIDADES Y FLUJO DE FONDOS MENSUALES 36: #VALUE!; PROGRAMACION DE ACTIVIDADES Y FLUJO DE FONDOS MENSUALES 37: #VALUE!; PROGRAMACION DE ACTIVIDADES Y FLUJO DE FONDOS MENSUALES 38: #VALUE!
11.7 | cable thnn #6 | #VALUE! | PROGRAMACION DE ACTIVIDADES Y FLUJO DE FONDOS MENSUALES 36: #VALUE!; PROGRAMACION DE ACTIVIDADES Y FLUJO DE FONDOS MENSUALES 37: #VALUE!; PROGRAMACION DE ACTIVIDADES Y FLUJO DE FONDOS MENSUALES 38: #VALUE!
11.71 | cable thnn #8 | #VALUE! | PROGRAMACION DE ACTIVIDADES Y FLUJO DE FONDOS MENSUALES 36: #VALUE!; PROGRAMACION DE ACTIVIDADES Y FLUJO DE FONDOS MENSUALES 37: #VALUE!; PROGRAMACION DE ACTIVIDADES Y FLUJO DE FONDOS MENSUALES 38: #VALUE!
11.72 | cable thnn #10 | #VALUE! | PROGRAMACION DE ACTIVIDADES Y FLUJO DE FONDOS MENSUALES 37: #VALUE!; PROGRAMACION DE ACTIVIDADES Y FLUJO DE FONDOS MENSUALES 38: #VALUE!; PROGRAMACION DE ACTIVIDADES Y FLUJO DE FONDOS MENSUALES 39: #VALUE!
11.73 | abridero primario intercambiable | #VALUE! | PROGRAMACION DE ACTIVIDADES Y FLUJO DE FONDOS MENSUALES 37: #VALUE!; PROGRAMACION DE ACTIVIDADES Y FLUJO DE FONDOS MENSUALES 38: #VALUE!; PROGRAMACION DE ACTIVIDADES Y FLUJO DE FONDOS MENSUALES 39: #VALUE!
11.74 | cable compacto 3x 1/0 al- 1/0n | #VALUE! | PROGRAMACION DE ACTIVIDADES Y FLUJO DE FONDOS MENSUALES 37: #VALUE!; PROGRAMACION DE ACTIVIDADES Y FLUJO DE FONDOS MENSUALES 38: #VALUE!; PROGRAMACION DE ACTIVIDADES Y FLUJO DE FONDOS MENSUALES 39: #VALUE!
11.75 | armado fin de linea | #VALUE! | PROGRAMACION DE ACTIVIDADES Y FLUJO DE FONDOS MENSUALES 37: #VALUE!; PROGRAMACION DE ACTIVIDADES Y FLUJO DE FONDOS MENSUALES 38: #VALUE!; PROGRAMACION DE ACTIVIDADES Y FLUJO DE FONDOS MENSUALES 39: #VALUE!
11.76 | sistema puesta a tierra transformador | #VALUE! | PROGRAMACION DE ACTIVIDADES Y FLUJO DE FONDOS MENSUALES 37: #VALUE!; PROGRAMACION DE ACTIVIDADES Y FLUJO DE FONDOS MENSUALES 38: #VALUE!; PROGRAMACION DE ACTIVIDADES Y FLUJO DE FONDOS MENSUALES 39: #VALUE!
11.77 | transformador 75kva | #VALUE! | PROGRAMACION DE ACTIVIDADES Y FLUJO DE FONDOS MENSUALES 37: #VALUE!; PROGRAMACION DE ACTIVIDADES Y FLUJO DE FONDOS MENSUALES 38: #VALUE!; PROGRAMACION DE ACTIVIDADES Y FLUJO DE FONDOS MENSUALES 39: #VALUE!
11.78 | puesta tierra aula ambiental | #VALUE! | PROGRAMACION DE ACTIVIDADES Y FLUJO DE FONDOS MENSUALES 37: #VALUE!; PROGRAMACION DE ACTIVIDADES Y FLUJO DE FONDOS MENSUALES 38: #VALUE!; PROGRAMACION DE ACTIVIDADES Y FLUJO DE FONDOS MENSUALES 39: #VALUE!
11.79 | puesta tierra cuarto electrico | #VALUE! | PROGRAMACION DE ACTIVIDADES Y FLUJO DE FONDOS MENSUALES 37: #VALUE!; PROGRAMACION DE ACTIVIDADES Y FLUJO DE FONDOS MENSUALES 38: #VALUE!; PROGRAMACION DE ACTIVIDADES Y FLUJO DE FONDOS MENSUALES 39: #VALUE!
11.8 | certificación retie | #VALUE! | PROGRAMACION DE ACTIVIDADES Y FLUJO DE FONDOS MENSUALES 38: #VALUE!; PROGRAMACION DE ACTIVIDADES Y FLUJO DE FONDOS MENSUALES 39: #VALUE!; PROGRAMACION DE ACTIVIDADES Y FLUJO DE FONDOS MENSUALES 40: #VALUE!
11.81 | certificacion retilap | #VALUE! | PROGRAMACION DE ACTIVIDADES Y FLUJO DE FONDOS MENSUALES 38: #VALUE!; PROGRAMACION DE ACTIVIDADES Y FLUJO DE FONDOS MENSUALES 39: #VALUE!; PROGRAMACION DE ACTIVIDADES Y FLUJO DE FONDOS MENSUALES 40: #VALUE!
11.82 | elaboracion de planos record | #VALUE! | PROGRAMACION DE ACTIVIDADES Y FLUJO DE FONDOS MENSUALES 38: #VALUE!; PROGRAMACION DE ACTIVIDADES Y FLUJO DE FONDOS MENSUALES 39: #VALUE!; PROGRAMACION DE ACTIVIDADES Y FLUJO DE FONDOS MENSUALES 40: #VALUE!
11.83 | ups 6kva trifasica | #VALUE! | PROGRAMACION DE ACTIVIDADES Y FLUJO DE FONDOS MENSUALES 38: #VALUE!; PROGRAMACION DE ACTIVIDADES Y FLUJO DE FONDOS MENSUALES 39: #VALUE!; PROGRAMACION DE ACTIVIDADES Y FLUJO DE FONDOS MENSUALES 40: #VALUE!
11.84 | suministro e instalación de tablero regulado 12 ctos 2 fases 125 amp para empotrar | #VALUE! | PROGRAMACION DE ACTIVIDADES Y FLUJO DE FONDOS MENSUALES 38: #VALUE!; PROGRAMACION DE ACTIVIDADES Y FLUJO DE FONDOS MENSUALES 39: #VALUE!; PROGRAMACION DE ACTIVIDADES Y FLUJO DE FONDOS MENSUALES 40: #VALUE!
11.85 | luminaria emergencia bala 4,5w | #VALUE! | PROGRAMACION DE ACTIVIDADES Y FLUJO DE FONDOS MENSUALES 38: #VALUE!; PROGRAMACION DE ACTIVIDADES Y FLUJO DE FONDOS MENSUALES 39: #VALUE!; PROGRAMACION DE ACTIVIDADES Y FLUJO DE FONDOS MENSUALES 40: #VALUE!
11.86 | medidor electronico para medida directa y semidirecta | #VALUE! | PROGRAMACION DE ACTIVIDADES Y FLUJO DE FONDOS MENSUALES 40: #VALUE!; PROGRAMACION DE ACTIVIDADES Y FLUJO DE FONDOS MENSUALES 41: #VALUE!; PROGRAMACION DE ACTIVIDADES Y FLUJO DE FONDOS MENSUALES 42: #VALUE!
11.87 | tablero ml principal 208vac | #VALUE! | PROGRAMACION DE ACTIVIDADES Y FLUJO DE FONDOS MENSUALES 40: #VALUE!; PROGRAMACION DE ACTIVIDADES Y FLUJO DE FONDOS MENSUALES 41: #VALUE!; PROGRAMACION DE ACTIVIDADES Y FLUJO DE FONDOS MENSUALES 42: #VALUE!
12 | CERRAMIENTO Y OBRAS COMPLEMENTARIAS | #VALUE! | PROGRAMACION DE ACTIVIDADES Y FLUJO DE FONDOS MENSUALES 43: #VALUE!; PROGRAMACION DE ACTIVIDADES Y FLUJO DE FONDOS MENSUALES 44: #VALUE!; PROGRAMACION DE ACTIVIDADES Y FLUJO DE FONDOS MENSUALES 45: #VALUE!; PROGRAMACION DE ACTIVIDADES Y FLUJO DE FONDOS MENSUALES 46: #VALUE!; PROGRAMACION DE ACTIVIDADES Y FLUJO DE FONDOS MENSUALES 47: #VALUE!; PROGRAMACION DE ACTIVIDADES Y FLUJO DE FONDOS MENSUALES 48: #VALUE! | #VALUE! | #VALUE!
12.1 | Suministro, transporte y colocación de cerramiento en malla eslabonada calibre 10 ojo No. 5, tuberia galvanizada de 1.9" calibre 14, cerramiento tipo Inder. altura de 2,9 m medidos a partir de la cara superior de la viga de fundación, dos hilas de mamposteria en bloque de 20x20x40, columna cada 2m de 20cmx20cm, incluye acero de refuerzo y todo lo necesario para su correcta construcción. Según diseño. | #VALUE! | PROGRAMACION DE ACTIVIDADES Y FLUJO DE FONDOS MENSUALES 43: #VALUE!; PROGRAMACION DE ACTIVIDADES Y FLUJO DE FONDOS MENSUALES 44: #VALUE!
12.2 | Demarcación de canchas de medidas segun diseño con pintura, se debe lavar bien la superficie de la cancha y dejar secar totalmente la superficie. Se utilizará pintura acrílica para pavimento. El ancho de las líneas será de 8 cm y 5 cm y los colores que se deberán emplear son de acuerdo a los deportes que se pueden ejecutar en el polideportivo (micro-fútbol, baloncesto, voleibol). Se debe tener en cuenta las especificaciones suministradas en los planos de detalle constructivos y/o en la normatividad establecida por coldeportes | #VALUE! | PROGRAMACION DE ACTIVIDADES Y FLUJO DE FONDOS MENSUALES 44: #VALUE!; PROGRAMACION DE ACTIVIDADES Y FLUJO DE FONDOS MENSUALES 45: #VALUE!
12.3 | Construccion de FUNDACION de muro banca y muro jardineras en concreto de 21mpa,seccion de 50x25 cm. El contratista debe suministrar tambien todos los elementos necesarios para asegurar la formaleta en su sitio, tales como tacos, parales, pasadores, tensores, etc, que se requiera. Deberá tambien dar el curado necesario y retirar las formaletas cuando el concreto haya alcanzado su curado inicial. la interventoria indicará donde y cuando deben hacerse reparaciones u ordenará la demolición y reposición, por cuenta del contratista, del elemento cuando este lo considere necesario. | #VALUE! | PROGRAMACION DE ACTIVIDADES Y FLUJO DE FONDOS MENSUALES 45: #VALUE!; PROGRAMACION DE ACTIVIDADES Y FLUJO DE FONDOS MENSUALES 46: #VALUE!; PROGRAMACION DE ACTIVIDADES Y FLUJO DE FONDOS MENSUALES 47: #VALUE!; PROGRAMACION DE ACTIVIDADES Y FLUJO DE FONDOS MENSUALES 48: #VALUE!
12.4 | suministro e instalacion de superficie de arena SILICE para parque infantil al aire libre, esta arena debe estar libre de arcillas, polvo y materia organica, su granulometria debe ser de 0,25mm a 2mm, textura suave, no abrasiva y comoda al tacto de los niños, ademas no se debe compactar. incluye base de confinamiento perimetral en concreto de 10cm de ancho por 35 cm de alto desde el nivel del suelo y enterrado 10 cm. | #VALUE! | PROGRAMACION DE ACTIVIDADES Y FLUJO DE FONDOS MENSUALES 45: #VALUE!; PROGRAMACION DE ACTIVIDADES Y FLUJO DE FONDOS MENSUALES 46: #VALUE!; PROGRAMACION DE ACTIVIDADES Y FLUJO DE FONDOS MENSUALES 47: #VALUE!; PROGRAMACION DE ACTIVIDADES Y FLUJO DE FONDOS MENSUALES 48: #VALUE!
12.5 | Suministro, transporte y colocación de concreto de 21 Mpa(3000 psi), para losa de graderia de seccion 20x70cm incluye formaleta SUPER T para acabado a la vista ambas caras, vibrado, , reductor de agua tipo Sika o similar, acelerante para concretos tipo Sika o similar, desencofrante tipo Sika o similar, transporte externo e interno y colocación de la formaleta en su sitio de acuerdo a los hilos, medidas y trazos indicados en los planos, lo mismo que el suministro, transporte externo e interno y colocación dentro del molde por medios manuales o mecánicos, del concreto necesario, en las características, secciones y especificaciones indicadas en los planos estructurales de la obra. El contratista debe suministrar tambien todos los elementos necesarios para asegurar la formaleta en su sitio, tales como tacos, parales, pasadores, tensores, etc, que se requiera. | #VALUE! | PROGRAMACION DE ACTIVIDADES Y FLUJO DE FONDOS MENSUALES 46: #VALUE!; PROGRAMACION DE ACTIVIDADES Y FLUJO DE FONDOS MENSUALES 47: #VALUE!; PROGRAMACION DE ACTIVIDADES Y FLUJO DE FONDOS MENSUALES 48: #VALUE! | #VALUE!
12.6 | Construccion de jardinera redonda en concreto de 21 mpa a la vista en muros de 20cm y altura 1metro. De diemetro interno de 1 metro, en forma de anillo y enterradoal piso 20cm y expuesto 80cm de acuerdo a planos y especificaqciones dadas; no incluye el acero de refuerzo, | #VALUE! | PROGRAMACION DE ACTIVIDADES Y FLUJO DE FONDOS MENSUALES 48: #VALUE! | #VALUE! | #VALUE!
12.7 | Suministro, transporte y siembra árboles de las especies( carbonero medellinensis, Carbonero Pittieri, Tautano Trompillo) h= 2 m.. Comprende las actividades de piloneo, encostalado o entablillado, amarre, transporte, mano de obra, 50 gramos de stockosorb, 200 g. de triple, 40 gramos de bórax, excavación, tierra abonada y todo lo necesario para su correcta siembra. Si la siembra se realiza en epoca de verano, se debe suministrar riego diario hasta que se garantice su prendimiento. en caso de mortalidad, se debe reponer el árbol sin que ello sea un costo adicional para el Municipio de Girardota | #VALUE! | [58 empty] | #VALUE! | #VALUE!
12.8 | Suministro, transporte e instalación de bancas prefabricadas en concreto Aeero con espaldar tipo Urban de 1,8 metros de ancho x0,74 metros de alto con asiento a 0,61 metros del nivel del piso, sobrepuestas. | #VALUE! | [58 empty] | #VALUE! | #VALUE!
12.9 | Suministro, transporte e instalación de bancas prefabricadas en concreto Samle con espaldar con espaldar tipo Urban de 0,81 metros de ancho x0,78 metros de alto con asiento a 0,64 metros del nivel del piso, sobrepuestas. | #VALUE! | [59 empty] | #VALUE!
12.1 | Suministro, transporte y colocacion de mesas para jugar ajedrez fabricadas en acero galvanizado y recubiertas en pintura de poliester al horno o con material termoplastico incluye 4 acientos o bancos en polietileno de alta densidad y tubo cirvado de acero y chapa perforada | #VALUE! | PROGRAMACION DE ACTIVIDADES Y FLUJO DE FONDOS MENSUALES 48: #VALUE! | #VALUE!
12.11 | Suministro, transporte y colocacion de mesas para jugar pimpom fabricadas de acuerdo a las especificaciones dadas en los planos y aprobacion de la interventoria. | #VALUE! | PROGRAMACION DE ACTIVIDADES Y FLUJO DE FONDOS MENSUALES 48: #VALUE! | #VALUE!
12.12 | Suminstro, transporte y colocacion de BASURERA TIPO1 en acero inoxidable 304 cepillado o lamina pintada con arte grafico con capacidad de 0,43 m3, sistema de rotacion,poste anclado al piso en fundicion de hierro gris nodular pintado,sistema de seguridad, platina de anclaje en lamina de hierro, pernos, tuercas de fijacion y nivelacion, anclado en dado de concreto de 21Mpa de 30x30 x70 cm. | #VALUE! | [58 empty] | #VALUE! | #VALUE!
12.13 | Suministro e instalacion de medidor de agua volumetrico de R200 mecanico L110m de 1" cumpliendo con las normas NTC ISO 4064, según diseño conceptual, incluye caja prefabricada para su colocacion | #VALUE! | PROGRAMACION DE ACTIVIDADES Y FLUJO DE FONDOS MENSUALES 47: #VALUE!; PROGRAMACION DE ACTIVIDADES Y FLUJO DE FONDOS MENSUALES 48: #VALUE! | #VALUE!
12 | EQUIPOS DE GIMNASIO Y DOTACION | #VALUE! | PROGRAMACION DE ACTIVIDADES Y FLUJO DE FONDOS MENSUALES 47: #VALUE!; PROGRAMACION DE ACTIVIDADES Y FLUJO DE FONDOS MENSUALES 48: #VALUE! | #VALUE! | #VALUE! | #VALUE! | #VALUE! | #VALUE! | #VALUE! | #VALUE! | #VALUE!
13.1 | Suministro de TORRE INTEGRADA PECHO-ESPALDA-PIERNAS, para 3 personas simultáneamente. Tubería PTS alta presión, sistema de péndulos sobre rodamientos, accesorios galvanizados y en fibra de vidrio, acabados en epoxipoliester base anticorrosiva y esmalte sintético. | #VALUE! | PROGRAMACION DE ACTIVIDADES Y FLUJO DE FONDOS MENSUALES 47: #VALUE!; PROGRAMACION DE ACTIVIDADES Y FLUJO DE FONDOS MENSUALES 48: #VALUE!
13.2 | Suministro de TORRE PECHO , en tubería galvanizada. Acabados en epoxipoliester base anticorrosiva y esmalte sintético. | #VALUE! | PROGRAMACION DE ACTIVIDADES Y FLUJO DE FONDOS MENSUALES 48: #VALUE! | #VALUE!
13.3 | Suministro de instalación EQUIPO PARA FLEXIONES DE PECHO Y TRICEPS AL PISO , en tubería galvanizada. Acabados en epoxipoliester base anticorrosiva y esmalte sintético. | #VALUE! | [58 empty] | #VALUE! | #VALUE!
13.4 | Suministro de ELIPTICA magnetica, en tubería galv.PTS Y tubular Alta resistencia, asientos fibra , estribos metálicos y accesorios galvanizados. Acabados en epoxipoliester base anticorrosiva y esmalte sintético. | #VALUE! | [59 empty] | #VALUE! | #VALUE!
13.5 | Suministro de instalación Juego JINETE, en tubería galv.PTS Y tubular Alta resistencia, asientos fibra , estribos metálicos y accesorios galvanizados. Acabados en epoxipoliester base anticorrosiva y esmalte sintético. | #VALUE! | [61 empty] | #VALUE! | #VALUE!
13.6 | Suministro de Equipo para REMOS , en tubería galv. Alta resistencia, soportes metálicos y accesorios galvanizados. Acabados en epoxipoliester base anticorrosiva y esmalte sintético. | #VALUE! | [62 empty] | #VALUE! | #VALUE!
13.7 | Circuito completo de calistenia, en tuberia galvanizada de alta resistencia de acuerdo a las dimensiones y especificaciones dadas en los planos. | #VALUE! | [63 empty] | #VALUE! | #VALUE!
13.8 | Suministro de parque infantil ref. KD0202 en madera plastica estructural ecologica 100% reciclada, plastico rotomoldeado reciclable (PELBD) con aditivos de proteccion UV y estructuras de acero galvanizadas con pintura electrostatica libre de plomo, incluye culumpios,torre, tobogan y todo los necesario para la recreacion infantil | #VALUE! | [64 empty] | #VALUE! | #VALUE!
13.9 | Suministro, transporte y colocación, de integrado de baloncesto, micro -fùtbol y voleibol según diseño y especificaciones técnicas, (Incluye pintura anticorrosiva y base aceite acabado final con los colores reglamentarios de todos los elementos, suministro e instalación de todos los asitamentos necesarios para su correcta utilización y puesta en funcionamiento) | #VALUE! | [62 empty] | #VALUE! | #VALUE! | #VALUE! | #VALUE!
13.1 | Ampliacion de cuneta existente con maquinaria amarilla (retro excavadora tipo pajarita), medidas según diseños hidrosaiatrio y aprobacion de interventoria | #VALUE! | [63 empty] | #VALUE!
| COSTO DE OBRA CIVIL | #VALUE! | [14 empty] | #VALUE! | #VALUE! | #VALUE! | #VALUE! | #VALUE! | #VALUE! | #VALUE! | #VALUE! | #VALUE! | #VALUE! | #VALUE! | #VALUE! | #VALUE! | #VALUE! | #VALUE! | #VALUE! | #VALUE! | #VALUE! | #VALUE! | #VALUE! | #VALUE! | #VALUE! | #VALUE! | #VALUE! | #VALUE! | #VALUE! | #VALUE! | #VALUE! | #VALUE! | #VALUE! | #VALUE! | #VALUE! | #VALUE! | #VALUE! | #VALUE! | #VALUE! | #VALUE! | #VALUE! | #VALUE! | #VALUE! | #VALUE! | #VALUE! | #VALUE! | #VALUE! | #VALUE! | #VALUE! | #VALUE! | #VALUE! | #VALUE! | #VALUE! | #VALUE! | #VALUE!
|  | #VALUE! | PROGRAMACION DE ACTIVIDADES Y FLUJO DE FONDOS MENSUALES 1: FLUJO MENSUAL OBRA CIVIL; PROGRAMACION DE ACTIVIDADES Y FLUJO DE FONDOS MENSUALES 5: #VALUE!; PROGRAMACION DE ACTIVIDADES Y FLUJO DE FONDOS MENSUALES 9: #VALUE!; PROGRAMACION DE ACTIVIDADES Y FLUJO DE FONDOS MENSUALES 13: #VALUE!; PROGRAMACION DE ACTIVIDADES Y FLUJO DE FONDOS MENSUALES 17: #VALUE!; PROGRAMACION DE ACTIVIDADES Y FLUJO DE FONDOS MENSUALES 21: #VALUE!; PROGRAMACION DE ACTIVIDADES Y FLUJO DE FONDOS MENSUALES 25: #VALUE!; PROGRAMACION DE ACTIVIDADES Y FLUJO DE FONDOS MENSUALES 29: #VALUE!; PROGRAMACION DE ACTIVIDADES Y FLUJO DE FONDOS MENSUALES 33: #VALUE!; PROGRAMACION DE ACTIVIDADES Y FLUJO DE FONDOS MENSUALES 37: #VALUE!; PROGRAMACION DE ACTIVIDADES Y FLUJO DE FONDOS MENSUALES 41: #VALUE!; PROGRAMACION DE ACTIVIDADES Y FLUJO DE FONDOS MENSUALES 45: #VALUE! | #VALUE! |  |  |  | #VALUE!
| COSTO INTERVENTORIA | 1010743013 | PROGRAMACION DE ACTIVIDADES Y FLUJO DE FONDOS MENSUALES 1: FLUJO MENSUAL INTERVENTORIA; PROGRAMACION DE ACTIVIDADES Y FLUJO DE FONDOS MENSUALES 5: 77749462.5385; PROGRAMACION DE ACTIVIDADES Y FLUJO DE FONDOS MENSUALES 9: 77749462.5385; PROGRAMACION DE ACTIVIDADES Y FLUJO DE FONDOS MENSUALES 13: 77749462.5385; PROGRAMACION DE ACTIVIDADES Y FLUJO DE FONDOS MENSUALES 17: 77749462.5385; PROGRAMACION DE ACTIVIDADES Y FLUJO DE FONDOS MENSUALES 21: 77749462.5385; PROGRAMACION DE ACTIVIDADES Y FLUJO DE FONDOS MENSUALES 25: 77749462.5385; PROGRAMACION DE ACTIVIDADES Y FLUJO DE FONDOS MENSUALES 29: 77749462.5385; PROGRAMACION DE ACTIVIDADES Y FLUJO DE FONDOS MENSUALES 33: 77749462.5385; PROGRAMACION DE ACTIVIDADES Y FLUJO DE FONDOS MENSUALES 37: 77749462.5385; PROGRAMACION DE ACTIVIDADES Y FLUJO DE FONDOS MENSUALES 41: 77749462.5385; PROGRAMACION DE ACTIVIDADES Y FLUJO DE FONDOS MENSUALES 45: 77749462.5385 | 77749462.5385 |  |  |  | 77749462.5385
1010743013
| COSTO TOTAL | #VALUE! | PROGRAMACION DE ACTIVIDADES Y FLUJO DE FONDOS MENSUALES 41: #VALUE!; PROGRAMACION DE ACTIVIDADES Y FLUJO DE FONDOS MENSUALES 42: #VALUE!; PROGRAMACION DE ACTIVIDADES Y FLUJO DE FONDOS MENSUALES 43: #VALUE!; PROGRAMACION DE ACTIVIDADES Y FLUJO DE FONDOS MENSUALES 44: #VALUE!
|  | #VALUE! | PROGRAMACION DE ACTIVIDADES Y FLUJO DE FONDOS MENSUALES 1: FLUJO MENSUAL PROYECTO; PROGRAMACION DE ACTIVIDADES Y FLUJO DE FONDOS MENSUALES 5: #VALUE!; PROGRAMACION DE ACTIVIDADES Y FLUJO DE FONDOS MENSUALES 9: #VALUE!; PROGRAMACION DE ACTIVIDADES Y FLUJO DE FONDOS MENSUALES 13: #VALUE!; PROGRAMACION DE ACTIVIDADES Y FLUJO DE FONDOS MENSUALES 17: #VALUE!; PROGRAMACION DE ACTIVIDADES Y FLUJO DE FONDOS MENSUALES 21: #VALUE!; PROGRAMACION DE ACTIVIDADES Y FLUJO DE FONDOS MENSUALES 25: #VALUE!; PROGRAMACION DE ACTIVIDADES Y FLUJO DE FONDOS MENSUALES 29: #VALUE!; PROGRAMACION DE ACTIVIDADES Y FLUJO DE FONDOS MENSUALES 33: #VALUE!; PROGRAMACION DE ACTIVIDADES Y FLUJO DE FONDOS MENSUALES 37: #VALUE!; PROGRAMACION DE ACTIVIDADES Y FLUJO DE FONDOS MENSUALES 41: #VALUE!; PROGRAMACION DE ACTIVIDADES Y FLUJO DE FONDOS MENSUALES 45: #VALUE! | #VALUE! |  |  |  | #VALUE!
Elaboró
YEINER OGAZA DIAZ

## FM
CALCULO DE FACTOR MULTIPLICADOR
ADECUACION DE CDI MUNICIPIO DE GIRARDOTA
| CONCEPTO |  | PORCENTAJE
1.SALARIO Y PRESTACIONES SOCIALES
| SALARIO MENSUAL |  | 100%
1 | Cesantias (eq. 1 mes) (%Salarios/12) |  | 8.333%
2 | Intereses de cesantias (Cesantias X 12%) |  | 1%
3 | Vacaciones (eq. 0,5 mes) (%Salarios/24) |  | 4.167%
4 | Prima de servicios (eq. 1 mes) (%Salarios/12) |  | 8.333%
5 | Pensiones |  | 12%
6 | SALUD |  | 8.5%
7 | Riesgos Profesionales |  | 6.96%
8 | I.C.B.F |  | 3%
9 | SENA |  | 2%
10 | Subsidio familiar |  | 4%
| Subtotal salario y prestaciones sociales |  | 58.29%
[5 empty] | valor de nomina | 375900000
2.GASTOS ADMINISTRATIVOS OFICINA CENTRAL
2.1 | Alquiler de oficina | 14 | 9.311% | 2500000 | LOS GTOS ADMINISTRATIVOS DEBEN DE ESTAR CONTEMPLADOS POR EL PLAZO REAL DEL CONTRATO SEGÚN CRONOGRAMA, REVISAR Y AJUSTAR |  | Nota: FM es una forma de reconocimiento al contratista de todos los gastos (nomina, oficina)
2.2 | Computadores y Equipos de oficina | 14 | 1.676% | 450000
2.4 | Pago de servicios publicos | 14 | 1.49% | 400000
2.6 | Papelería, Fotocopias y reproducciones | 14 | 1.117% | 300000
2.7 | Capacitaciones | 1 | 0.1862% | 700000
2.1 | Nómina en oficina central | 14 | 13.04% | 3500000
| Subtotal gastos administrativos |  | 26.82%
4.UTILIDAD
1 | Honorarios |  | 22.21%
Subtotal Utilidad
FACTOR MULTIPLICADOR |  |  | 207.3%
2.07

## Pres. Interv
SECRETARIA DE PLANEACION |  |  |  | MUNICIPIO DE GIRARDOTA
PROYECTO |  | CONSTRUCCION DE PARQUE DE LA FAMILIA DEL MUNICIPIO DE GIRARDOTA
DISCRIMINACIÓN DE COSTOS DE INTERVENTORIA
1 | PERSONAL PROFESIONAL Y ADMINISTRATIVO | [7 empty] | FP: se adjunta archivo donde se descrimina el factor prestacional
1.1 | Descripción | Duracion | DEDICACIÓN | Sueldo | CANTIDAD | F.P | Total |  | SE COMPLETA Y SE CAMBIA DEDICACIÓN POR CANTIDAD
1.2 | Director | 14 | 1 | 9700000 | 1 |  | 135800000
1.3 | Ingeniero o Arquitecto Residente | 14 | 1 | 5200000 | 1 |  | 72800000
| Residente Electrico | 14 | 1 | 5200000 | 1 |  | 72800000
1.4 | profesional Ambiental | 14 | 0.5 | 4500000 | 1 |  | 31500000
1.5 | profesional en Salud Ocupacional seguridad industrial - SISO | 14 | 0.5 | 3000000 | 1 |  | 21000000
1.6 | Secretarìa | 14 | 1 | 3000000 | 1 |  | 42000000
TOTAL GASTOS DE PERSONAL EN OBRA | [6 empty] | 375900000
[5 empty] | F.M | 2.1
| SUBTOTAL COSTO DE PERSONAL | A |  |  |  |  | 789390000
2 | GASTOS ADMINISTRATIVOS
| Descripcion | Duracion | Unidad | Cantidad | Costo |  | Total
2.1 | Oficina en sitio (se construye en la obra) | LA CONSTRUYE EL CONTRATO DE OBRA
2.2 | auxilio Alquiler de equipos de oficina | 14 | Und | 1 | 300000 |  | 4200000
2.3 | Ediciòn de informes | 14 | Und | 1 | 100000 |  | 1400000
2.4 | Asesoria especializada (solo se paga con la autorizacion del supervisor) |  |  | 1 | 4351583 |  | 4351583 | SE ELIMINA GASTOS BANCARIOS Y SE SUMA A ESTE RUBRO
2.5 | Ensayos de laboratorio |  | Und | 5 | 0 |  | 0
2.6 | Fotocopias y reproducciones | 14 | Und | 1 | 100000 |  | 1400000
2.8 | Perfeccionamiento (poliza unica) costo reembolsable. |  | Und | 1 | 3514294 |  | 3514294
2.9 | Planos rècord | 1 | Und | 1 | 0 |  | 0
2.10 | Transporte y otros gastos | 14 | Und |  | 0 |  | 0
| SUBTOTAL GASTOS ADMINISTRATIVOS | B |  |  |  |  | 14865877
3 | SUB TOTAL COSTOS BASICOS | C | A+B |  |  |  | 804255877
6 | IVA
6.1 | Impuesto valor agregado | 19% |  |  |  |  | 152808617
| SUBTOTAL IVA | F |  |  |  |  | 152808617
4 | IMPUESTOS , GRAVAMENES Y TASAS DE LEY | UNIDAD | CANTIDAD |  | Base gravable | tarifa % | Total | SE AJUSTAN NOMBRES DE LAS ESTAMPILLAS SEGÚN ET
4.1 | Estampilla Bienestar del Adulto Mayor |  |  |  | 804255877 | 3% | 24127676 | CORRESPONDE AL MUNICIPIO |  | 52276631
4.2 | Estampilla Universidad de Antioquia |  |  |  | 804255877 | 0.5% | 4021279
4.3 | Estampilla Pro Cultura Amanda Velasquez Londoño |  |  | 0 | 804255877 | 0.5% | 4021279
4.4 | Estampilla Pro Hospitales Públicos |  |  | 0 | 804255877 | 1% | 8042559
4.5 | Tasa Pro Deporte y Recreación |  |  |  | 804255877 | 1.5% | 12063838
4.6 | Impuesto 4x1000 (50%) | UN | 0.4% | 0.5 | 1010743013 | 0.2% | 2021486 | CORRESPONDE AL AMVA |  | 2021486 | se ajusta base del 4*1000, el ppto pasa de $1.010.327.276 a $1.010.743.013
| SUBTOTAL IMPUESTOS LOCALES,GRAVAMENES Y TASAS DE LEY |  |  | D |  |  | 54298117
| COSTO TOTAL DE INTERVENTORIA | [5 empty] | 1010743013 | 1010743013

## Pólizas Interv
GASTOS LEGALIZACIÓN PÓLIZA DE GARANTÍA | [5 empty] | 1423500000000
TIPO DE CONTRATO | INTERVENTORÍA |  |  |  |  | 151611452.1 | OBRA
SALARIO MÍNIMO | 1423500 |  |  |  |  | 711750000 | INTERVENTORÍA
VALOR DEL CONTRATO ($) | 1010743014 |  |  |  |  | 710.0408
PLAZO DEL CONTRATO (Dias) | 14
ANTICIPO | 0%
TIPO DE GARANTÍA | VALOR ASEGURADO |  | COBERTURA (Días ) | TASA anual | PRIMA | DECRETO 1082 DE 2015
| % | VALOR
Cumplimiento | 20% | 202148602.8 | 134 | 0.2% | 148427 | #VALUE!
Buen Manejo y Correcta Inversión del Anticipo | 100% del anticipo | 0 | 134 | 0.2% | 0 | #VALUE!
Salarios y Prestaciones Sociales | 20% | 202148602.8 | 1094 | 0.2% | 1211784 | #VALUE!
Estabilidad y Calidad de la Obras | 15% | 151611452.1 | 1814 | 0.2% | 1506976 | #VALUE!
Responsabilidad Civil | 20% | 202148602.8 | 14 | 0.2064% | 16001 | #VALUE!
Subtotal Prima |  |  |  |  | 2883188
Gastos de expedición |  |  |  |  | 70000
I.V.A. |  |  |  |  | 561106 | 0.3477%
TOTAL POLIZAS |  |  |  |  | 3514294
Relación | 0.3477%
TOTAL GASTOS LEGALIZACION |  |  |  |  | 3514294
50537150.7
Note on C16: [Threaded comment] Your version of Excel allows you to read this threaded comment; however, any edits to it will get removed if the file is opened in a newer version of Excel. Learn more: https://go.microsoft.com/fwlink/?linkid=870924 Comment: Acorde con lo dispuesto por la Entidad

## Pres. OBRA
CONSTRUCCION DE PARQUE LA FAMILIA DEL MUNICIPIO DE GIRARDOTA - PRESUPUESTO GENERAL Y CANTIDADES DE OBRA
ÍTEM | DESCRIPCIÓN DE LA ACTIVIDAD | Unidad | Cantidad | Valor Unit. | Valor Parcial
1 | OBRAS PRELIMINARES | [5 empty] | #VALUE! | #VALUE! | #VALUE! | 62600079
1.1 | LOCALIZACIÓN, TRAZADO Y REPLANTEO. Se utilizará personal experto con equipo de precisión. Se hará con la frecuencia que lo indique la interventoría. Incluye demarcación con pintura, línea de trazado, corte de piso, libretas y planos. | DIAS | 5 | 809879 | 4049395 | 4049395 | #VALUE! | #VALUE! | #VALUE!
1.2 | RETIRO DE CERRAMIENTO EN MALLA ESLABONADA. Incluye el retiro, cargue y transporte de los materiales, recuperación de los materiales aprovechables como tubería, malla eslabonada y alambre de puas y su transporte hasta el sitio que indique la interventoria, cargue, transporte y botada de escombros provenientes de este retiro en botaderos oficiales o donde indique la interventoria. | m | 1000 | 38248.8 | 38248800 | 38248800 | #VALUE! | #VALUE! | #VALUE!
1.3 | Suministro, transporte y colocación de cerramiento provisional en tela verde tipo sarán de 2.20 metros de altura, con postes de madera espaciados cada 1.60m en área a intervenir. | ml | 502 | 40442 | 20301884 | 20301884 | #VALUE! | #VALUE! | #VALUE!
2 | MOVIMIENTOS DE TIERRA, EXCAVACIONES Y LLENOS |  |  |  | 0 |  | #VALUE! | #VALUE! | #VALUE! | 727454915
2.1 | Demolición manual de concreto de cualquier tipo: reforzado, simple, ciclópeo donde se requiera como en columnas, vigas, losas de piso, fundaciones.(NO Incluye botada de escombros, acarreo interno y almacenamiento temporal en obra), este se encuentra separado en un item | m³ | 248.535 | 62273.47 | 15477137 | 15477137 | #VALUE! | #VALUE! | #VALUE!
2.2 | EXCAVACIÓN PARA ZAPATAS DE 0,0 a 2,0 m de profundidad, en material heterogéneo, con piedras de hasta 0.05 m³. incluye todo lo necesario para su correcta construccion. No Incluye acarreo interno de materiales, cargue, transporte y botada del material proveniente de la excavación en botaderos oficiales o donde lo indique la interventoría (se encuentra en otro item independiente) . SU MEDIDA SERA EN SITIO. | M3 | 20.548 | 90098 | 1851334 | 1851334 | #VALUE! | #VALUE! | #VALUE!
2.3 | EXCAVACIÓN PARA PILAS DE 0,0 a 2,0 m de profundidad con DÍAMETRO EXTERIOR DE 1,20m, en material heterogéneo, con piedras de hasta 0.05 m³. Incluye anillos de revestimiento en concreto de 17.5 Mpa. con espesor de 10cm, formaleta en madera común, molinete, motobomba y todo lo necesario para su correcta construcción. (NO incluye acarreo interno de materiales, cargue, transporte y botada del material proveniente de la excavación en botaderos oficiales o donde lo indique la interventoría), esta actividad esta en un item independiente . SU MEDIDA SERA EN SITIO. | m3 | 106.1609 | 426361.6973 | 45262962 | 45262962 | #VALUE! | #VALUE! | #VALUE!
2.4 | EXCAVACIÓN PARA PILAS DE 2 a 4 m de profundidad con DÍAMETRO EXTERIOR DE 1,20m, en material heterogéneo, con piedras de hasta 0.05 m³. Incluye anillos de revestimiento en concreto de 17.5 Mpa. con espesor de 10cm, formaleta en madera común, molinete, motobomba y todo lo necesario para su correcta construcción. (NO incluye acarreo interno de materiales, cargue, transporte y botada del material proveniente de la excavación en botaderos oficiales o donde lo indique la interventoría), esta actividad esta en un item independiente . SU MEDIDA SERA EN SITIO. | M3 | 21.2322 | 438818.0383 | 9317068 | 9317068 | #VALUE! | #VALUE! | #VALUE!
2.5 | EXCAVACIÓN PARA PILAS DE 4 a 6 m de profundidad con DÍAMETRO EXTERIOR DE 1,20m, en material heterogéneo, con piedras de hasta 0.05 m³. Incluye anillos de revestimiento en concreto de 17.5 Mpa. con espesor de 10cm, formaleta en madera común, molinete, motobomba, y todo lo necesario para su correcta construcción. (NO incluye acarreo interno de materiales, cargue, transporte y botada del material proveniente de la excavación en botaderos oficiales o donde lo indique la interventoría). SU MEDIDA SERA EN SITIO. | M3 | 151.2793 | 430949.5683 | 65193770 | 65193770 | #VALUE! | #VALUE! | #VALUE!
2.6 | EXCAVACIÓN MANUAL de material heterogéneo DE 0-2 m., bajo cualquier grado de humedad. Incluye: roca descompuesta, bolas de roca de volúmen inferior a 0.35 m³. (NO incluye cargue y transporte interno , transporte a botadero y dispocision final), esta actividad esta en item independiente | m³ | 3200.8359 | 35098.9548 | 112345995 | 112345995 | #VALUE! | #VALUE! | #VALUE!
2.7 | Excavacion manual de brechas, profundidad de 0,5 hasta 1,0 metro, para tuberia hidrosanitaria, bajo cualquier grado de humedad, cargue y descargue, botada de material proveniente de las excavaciones en los sitios | m3 | 161.4558 | 86642 | 13988853 | 13988853 | #VALUE! | #VALUE! | #VALUE!
2.8 | CARGUE, transporte y botada de MATERIAL PROVENIENTE DE LAS EXPLANACIONES, EXCAVACIONES Y VOLADURAS DE ROCA. Incluye transportes internos, maquinaria amarilla, derecho de botadero. Se debe hacer en botaderos oficiales autorizados por la entidad competente o hasta el sitio que indique la interventoría. Su medida será en sitio. | m³ | 3714.8747 | 72254.9477 | 268418077 | 268418077 | #VALUE! | #VALUE! | #VALUE!
2.9 | Lleno y compactación manual con material de préstamo (limo o arenilla) libre de materia orgánica o cualquier otro contaminante (Incluye acarreo interno, almacenamiento, protección y compactación de los materiales aptos). | m³ | 239.041 | 135118.8183 | 32298937 | 32298937 | #VALUE! | #VALUE! | #VALUE!
2.1 | Descapote de grama en cancha de futbol existente, incluye retiro de grama, transporte y almacenamiento en el sitio indicado por la interventoria para su posible uso en la empladizacion de nuevos sitios del proyecto. | M2 | 4982.48 | 32775 | 163300782 | 163300782 | #VALUE! | #VALUE! | #VALUE!
3 | ESTRUCTURA DE CONCRETO |  |  |  | 0 |  | #VALUE! | #VALUE! | #VALUE! | 315231094
3.1 | Construccion de CONCRETO CICLOPEO , e=0,5m. De acuerdo a las medidas establecidas en los planos y diseño, para hormigon de 17mpa al 50% y piedra al 40%, incluye el suministro, mano de obra y equipo necesario para necesario para su ejecucion y correcta entrega. | m3 | 26.4 | 397020.9137 | 10481352 | 10481352 | #VALUE! | #VALUE! | #VALUE!
3.2 | Construccion de pilas de cimentacion en concreto de 21 Mpa de acuardo a las dimenciones establecidadas en los planos y diseños, incluye suministro, transporte y bombeo y colocacion del concreto. No incluye refuerzo | m3 | 192.7485 | 780262.1786 | 150394341 | 150394341 | #VALUE! | #VALUE! | #VALUE!
3.3 | Construccion de Zapatas de cimentación concreto premezclado de 21 MPa de acuerdo a las medidas establecidas en los planos y diseños, incluye el suministro, mano de obra y equipo necesario para necesario para su ejecucion y correcta entrega. | m³ | 9.24 | 729634.6581 | 6741824 | 6741824 | #VALUE! | #VALUE! | #VALUE!
3.4 | Pedestales y dados de cimentacion en concreto premezclado de 21 MPa de acuerdo a las medidas establecidas en los planos y diseños, incluye el suministro, mano de obra y equipo necesario para necesario para su ejecucion y correcta entrega. | m³ | 14.828 | 767880.6684 | 11386135 | 11386135 | #VALUE! | #VALUE! | #VALUE!
3.5 | Vigas de fundacion, en concreto de 21 mpa, seccion según diseño estructural;incluye el suministro, mano de obra y equipo necesario para necesario para su ejecucion y correcta entrega. | m3 | 13.2047 | 772092.732 | 10195249 | 10195249 | #VALUE! | #VALUE! | #VALUE!
3.6 | Construcción de LOSA COMPUESTA en concreto armado de 21 Mpa, con un ESPESOR DE 0.11m con placa colaboradora en metal-deck cal-16 , de acuerdo a las diferentes dimensiones establecidas en los planos y diseño. Incluye suministro, transporte, bombeo con autobomba y colocación del concreto,y todos los demás elementos necesarios para su correcto vaciado según diseño. Incluye suministro, armado y desarmado de toda la obra falsa necesaria para el correcto vaciado , según diseño. En el vaciado se deben dejar los hierros (pelos) para el amarre de los elementos no estructurales. | m2 | 294.063 | 248883.6175 | 73187463 | 73187463 | #VALUE! | #VALUE! | #VALUE!
3.7 | Construccion de ESCALERAS de acceso en aula ambiental, en concreto pulido de 21 Mpa, acabado a la vista , de acuerdo a las diferentes dimensiones establecidas en los planos y diseño. Incluye suministro, transporte, bombeo con autobomba y colocación del concreto, formaleta en super "T" de 19 mm o equivalente para acabado a la vista en la parte inferior de la losa y en paredes laterales y todos los demás elementos necesarios para su correcto vaciado según diseño. Incluye suministro, armado y desarmado de toda la obra falsa necesaria para el correcto vaciado | M3 | 5.1405 | 957362.2761 | 4921340 | 4921340 | #VALUE! | #VALUE! | #VALUE!
3.8 | Construccion de RAMPA en Aula Ambiental para movilidad reducida en estructura metalica y placa de acero, piso de acabado en concreto pulido. incluye Conexiones, soldaduras, anclajes y pintura y todos los demas elementos ncesarios para su normal ejecucion y funcionamiento( este items incluye toda la perfileria metalida) | m2 | 125.136 | 382970.4501 | 47923390 | 47923390 | #VALUE! | #VALUE! | #VALUE!
4 | ACERO |  |  |  | 0 |  | #VALUE! | #VALUE! | #VALUE! | 871946114
4.1 | Acero de refuerzo fy=420 MPa corrugado para fundacion, muros, pedestales y demas estructuras de concreto, incluye transporte, corte, figurado y amarrado f'y = 420 Mpa. Debe cumplir la norma NTC 2289 ó ASTM A615 | kg | 11301.648 | 7568.6011 | 85537665 | 85537665 | #VALUE! | #VALUE! | #VALUE! | #VALUE!
4.2 | Construcción y montaje de ESTRUCTURA METÁLICA, en PERFILERIA TIPO IPE Y TUBULAR en acero estructural ASTM A50 GRADO C para edificio y elementos de cubierta, según diseño. Incluye: suministro y transporte de láminas, platinas, uniones, soldaduras de acabado o presentación, anclajes y pernos a estructura de concreto y madera. Todos los elementos deben llevar wash primer, pintura anticorrosiva, (2) dos manos de esmalte base aceite mate, color por definir, ensayos a soldaduras, anticorrosivos y pinturas, obra falsa y todo el equipo y la herramienta necesaria para el montaje. | kg | 51841.5455 | 15169.4638 | 786408449 | 786408449 | #VALUE! | #VALUE! | #VALUE! | #VALUE!
5 | MUROS, REVOQUES Y FORROS. |  |  |  | 0 |  | #VALUE! | #VALUE! | #VALUE! | 167187141
5.1 | Construccion de SOBRECIMIENTO en bloque de concreto de espesor 15 cm a dos hiladas, incluye suministro, transporte y equipo del bloque de concreto de 15x20x40, mortero de pega 1:4, capa de broncosil a tres lados y todos los elementos necesarios para su ejecucion. | ML | 96.569 | 67960.6229 | 6562889 | 6562889 | #VALUE! | #VALUE! | #VALUE! | #VALUE!
5.2 | Construcción de MAMPOSTERIA EN CALADO/CELOSIA de 49x14x9cm, tipo MASSARI, revitado dos caras. Incluye el suministro y transporte del calado, mortero de pega y de revite 1:4 espesor max=0.01 m, andamios y todo lo necesario para su correcta construcción. Todos los cortes se realizarán a máquina. (Según norma Icontec 451, 296 y la Astm C-652 y C-34) para el anclaje de las dovelas se dejan previamente embebidos en el vaciado de los concretos de vigas y/o losas. | M2 | 85.84 | 444852.3762 | 38186128 | 38186128 | #VALUE! | #VALUE! | #VALUE!
5.3 | Construcción de MAMPOSTERIA EN LADRILLO hueco, ESPESOR DE 10 cm, , revitado dos caras. Incluye el suministro y transporte del ladrillo, mortero de pega y de revite 1:4 espesor max=0.01 m, andamios y todo lo necesario para su correcta construcción. Todos los cortes se realizarán a máquina. (Según norma Icontec 451, 296 y la Astm C-652 y C-34) para el anclaje de las dovelas se dejan previamente embebidos en el vaciado de los concretos de vigas y/o losas. | M2 | 192.5 | 66896.0888 | 12877497 | 12877497 | #VALUE! | #VALUE! | #VALUE!
5.4 | Construcción de MAMPOSTERIA EN LADRILLO ARQUITECTONICO PARA FACHADA en bloque Monaco de 12x6.8x45cm color Rojo, verde.o chocolate cara lisa, revitado dos caras. Incluye el suministro y transporte del ladrillo, mortero de pega y de revite 1:4 espesor max=0.01 m, andamios y todo lo necesario para su correcta construcción. Todos los cortes se realizarán a máquina. (Según norma Icontec 4026) para el anclaje de las dovelas se dejan previamente embebidos en el vaciado de los concretos de vigas y/o losas. | m2 | 145.992 | 197047.7137 | 28767390 | 28767390 | #VALUE! | #VALUE! | #VALUE!
5.5 | Muro en concreto armado, resistencia de 21 Mpa con refuerzo grado 60 en tarima, de acuerdo a las medidas establecidas en los planos y diseños, incluye el suministro, mano de obra y equipo necesario para necesario para su ejecucion y correcta entrega. | m3 | 11.616 | 948297.9412 | 11015429 | 11015429 | #VALUE! | #VALUE! | #VALUE!
5.6 | Construcción de DINTELES EN CONCRETO DE 21 Mpa DE 0.10 X 0.20 m. Incluye suministro, transporte y colocación del concreto, formaleta completa, vibrado, curado, este elemento va revocado o enchapado en el mismo material de la mampostería, el acabado se pagará en el ítem respectivo y todos los elementos necesarios para su correcta ejecución. No incluye refuerzo. | ml | 16.86 | 75409.5827 | 1271406 | 1271406 | #VALUE! | #VALUE! | #VALUE!
5.7 | REVOQUE LISO SOBRE PARED de espesor 1.5cm. Incluye Suministro transporte y colocacion de mortero de revoque 1:4, andamios , acentado con llana para una textura completamente lisa y perfecta. | m2 | 192.5 | 38421.6976 | 7396177 | 7396177 | #VALUE! | #VALUE! | #VALUE!
5.8 | Colocación ENCHAPE CERÁMICO Piso tipo duropiso de 51x51 cm en tarima y terraza del aula ambiental, color GRIS de corona o similar. Incluye suministro y transporte de los materiales, adhesivo para cerámica tipo pegacor o su equivalente, remate en varilla de PVC intermatex acolillado color blanco,y dilataciones plasticaS EN CUADROS CADA 2MT y todos los elementos necesarios para su correcta instalación y funcionamiento. | m2 | 206.85 | 95065.6737 | 19664335 | 19664335 | #VALUE! | #VALUE! | #VALUE!
5.9 | Colocación ENCHAPE CERÁMICO PARED de baños tipo Macedonia de Corona o equivalentede DE 25x35 cm., color blanco. Incluye suministro y transporte de los materiales, adhesivo para cerámica tipo pegacor o su equivalente, remate en varilla de PVC intermatex acolillado color blanco y todos los elementos necesarios para su correcta instalación y funcionamiento. | M2 | 81.8 | 82065.6737 | 6712972 | 6712972 | #VALUE! | #VALUE! | #VALUE!
5.1 | Suministro e instalación de fachada en placas de fibrocemento Superboard ST de 12 mm de espesor, fijadas sobre estructura metálica según diseño estructural. Incluye preparación de superficie con masilla sikamastic para exterior, así como aplicación de 3 manos de pintura tipo Koraza para exteriores o las necesarias hasta obtener una superficie uniforme, color segun diseño arquitectonico, garantizando acabado uniforme, durabilidad y resistencia a la intemperie | m2 | 90.64 | 345643.1332 | 31329094 | 31329094 | #VALUE! | #VALUE! | #VALUE!
5.11 | Aplicación de PINTURA A BASE DE AGUA EN MUROS, CON VINILO TIPO 1 de primera calidad sobre muros revocados , tres manos o las necesarias hasta obtener una superficie pareja y homogénea. Incluye suministro y transporte de los materiales, resanes, adecuación de la superficie a intervenir hasta obtener una superficie pareja y homogénea, color a definir según aprobación de la interventoría. | m2 | 288.75 | 11788.1347 | 3403824 | 3403824 | #VALUE! | #VALUE! | #VALUE!
6 | PISOS Y ANDENES |  |  |  | 0 |  | #VALUE! | #VALUE! | #VALUE! | 3544136378
6.1 | Suministro,transporte y colocación de concreto de ANDENES ESP:10CM Incluye Suministro transporte y colocacion de concreto de 21 MPa, según diseño y todos los demas elementos necesarios para su correcto vaciado y curado. | m² | 573.1 | 126301.2342 | 72383237 | 72383237 | #VALUE! | #VALUE! | #VALUE!
6.2 | Construcción de PLACAS en concreto de 21 Mpa, espesor de 0.10 m., pendientado y llaneado, vaciado alternado (en cuadros no superiores de 2 X 4 m). Incluye malla electrosoldada D-131, curado y todo lo necesario para su correcta construcción y funcionamiento. Según diseño. Las excavaciones o descapotes se pagarán en su ítem respectivo. | m² | 2071.41 | 140859.721 | 291778235 | 291778235 | #VALUE! | #VALUE! | #VALUE!
6.3 | Colocación de PISO EN ADOQUÍN CUADRADO DINO EN CONCRETO DE 20x20x8cm COLOR AMARILLO FUEGO O BLANCO ARENA.Incluye suministro y transporte de los materiales, cama de asiento en arena limpia de 0,04 m, cortes a máquina. Seguir recomendación del MEP y patrones de instalación del ICPC. El adoquín deberá resellarse por 2 veces con un lapso de 4meses luego de su instalación y cumplir con la norma NTC 2017. | m² | 6325.66 | 133263.799 | 842981483 | 842981483 | #VALUE! | #VALUE! | #VALUE!
6.4 | Construcción de LLAVE DE CONFINAMIENTO DE ADOQUIN DE 10X20 cm a cada 15 metros. EN CONCRETO DE 21 Mpa. Incluye suministro y transporte de los materiales, formaleta, oídos para drenaje, de ser requeridos y todos los elementos necesarios para su correcta ejecución y funcionamiento. Según diseño de piso en adoquín o concreto. | ml | 1200 | 43712.6311 | 52455157 | 52455157 | #VALUE! | #VALUE! | #VALUE!
6.5 | ACOMODAMIENTO Y NIVELACIÓN DE PIEDRA DE ENTRESUELO, espesor de 0.20m, entresuelo en piedra (e=0,15 m.), arenilla compactada (e=0,05 m.) Incluye suministro y transporte de materiales, compactación mécanica, polietileno de baja densidad y todo lo necesario para su correcta colocación. La piedra seleccionada debe ser aprobada por la interventoría. | M2 | 2071.16 | 39465.4216 | 81739203 | 81739203 | #VALUE! | #VALUE! | #VALUE!
6.6 | Construcción de PISO EN BALDOSA HABANA DE GRANO TRANI, BLANCO O CREMA No.1-2 DE 30 x 30 cm., de primera calidad aprobada por la interventoría que cumpla la norma NTC 2849. Incluye concretode pega y nivelación 1:3:2 de cemento, arena de concreto, agregado de 3/8" a 1/2" y aditivo plastificante en un espesor de 5 cm, suministro y transporte de la baldosa, varilla de dilatación en PVC de 5 mm x 37mm en cuadrículas de 2,10 x 2,10 m., lechada del mismo color de la baldosa, destroncada, pulida, brillada y encerada en el sitio con cera polimerica, protección de muros, puertas y desagües. Cargue, transporte y botada de material sobrante (cachaza) en botaderos oficiales. La interventoría entregará el diseño en tapetes o franjas combinando los colores (máximo dos colores). Los ensayos que se requieran serán por cuenta del contratista y las muestras se escogerán del material puesto en obra. | M2 | 281.6 | 156474.7898 | 44063301 | 44063301 | #VALUE! | #VALUE! | #VALUE!
6.7 | Construcción de ZÓCALO a la baldosa de piso, CON UN DESARROLLO DE 10 cm., Y UN ESPESOR DE 1 cm, embebido en muro. Incluye suministro y transporte de los materiales, mortero de pega 1:5, dilataciones en aluminio e= 3 mm. a todo lo largo del zócalo y curvas cada 0.90 m., cortes sobre baldosa, remates, pulida y brillada y todos los elementos necesarios para su correcta construcción y funcionamiento. Según muestras en obra aprobadas por la interventoría. | ML | 96 | 59090.7542 | 5672712 | 5672712 | #VALUE! | #VALUE! | #VALUE!
6.8 | Construcción de CUNETA EN "V" en concreto de 21 Mpa., DESARROLLO DE 0.75 m., ESPESOR DE 0.10 m. Incluye suministro, transporte y colocación del concreto, entresuelo 15 cm de piedra y 5 cm de arenilla y todos lo demás elementos necesario para su correcta construcción. | ml | 650 | 91910 | 59741500 | 59741500 | #VALUE! | #VALUE! | #VALUE!
6.9 | Construcción de CORDON en concreto de 21 Mpa., seccion .4x 0.10 m. Incluye suministro, transporte y colocación del concreto, 5 cm de arenilla y todos lo demás elementos necesario para su correcta construcción. | ml | 1760 | 159355.6918 | 280466018 | 280466018 | #VALUE! | #VALUE! | #VALUE!
6.1 | Suministro,transporte y colocacion de base granular tipo grava de 3/4" compactada mecanicamente de espesor 20 cm con nivelacion y adecuacion de pendientes, incluye suministro de material, equipo y mano de obra | m3 | 1133 | 133318.6516 | 151050032 | 151050032 | #VALUE! | #VALUE! | #VALUE!
6.11 | Suministro, transporte y colocacion de material granular tipo arena gruesa compactada mecanicamente de espesor 20 cm para grama sintetica con nivelacion y adecuacion. Incluye suministro de material, equipo y mano de obra | m3 | 1030 | 103109.5716 | 106202859 | 106202859 | #VALUE! | #VALUE! | #VALUE!
6.12 | Construccion de grama sintetica tipo MONOFILAMENTO, 5/8" distancia entre fibra de color verde, de 50 mm de longitud (altura) como minimo, con sistema de base filtrante del tipo microporo, delineado reglamentairo de FIFA en color blanco para cancha de futbol Asociacion, incluye relleno en arena silica en todo el area a trabajar y relleno en caucho granulado SBR de 001 a 002 mm de espesor y todos los elementos necesarios para su normal colocacion y funcionamiento. | M2 | 4848 | 320390.9259 | 1553255209 | 1553255209 | #VALUE! | #VALUE! | #VALUE!
6.13 | Suministro e instalacion de piso antideslizante para baños CERAMICO VALI PERLA, dimension de 60x60 cm, colocadas sobre lecho de mortero de nivelacion en proporcion 1:4 (cemento:arena), las baldosas deben ser asentadas cuidadosamente para garantizar su alineacion, nivelacion y simetria, con juntas de 3 a 5 mm, las cuales deben ser reajustadas con lechada. | M2 | 32.6 | 72007.125 | 2347432 | 2347432 | #VALUE! | #VALUE! | #VALUE!
| CARPINTERIA METALICA Y DE MADERA |  |  |  | 0 |  | #VALUE! | #VALUE! | #VALUE! | 63232718
7.1 | Suministro, transporte y colocación de Puerta de 0,9x2.30 en Lámina metálica hot rolled calibre 12, de 1 ala batiente cortada con láser con perforación del 30%. Estructura en bastidor de perfilería tubular de 3". Pintura primer epóxi atoxico, espesor 12micras. Acabado pintura Poliuretano horneable de buena adherencia, flexibilidad y resistencia al impacto, maquinado y rayado. Acabado Semi-mate. Espesor del acabado 12micras. Color ROJO. Modo de aplicación: Máquina de rodillos. Según todos los elementos necesarios para su correcta instalación y funcionamiento y previa aprobación de la interventoría. Según diseño. | Und | 4 | 1894554.1463 | 7578217 | 7578217 | #VALUE! | #VALUE! | #VALUE!
7.2 | Suministro, transporte y colocación de Puerta de 1,92x2.30 en Lámina metálica hot rolled calibre 12, de dos alas batientes cortada con láser con perforación del 30%. Estructura en bastidor de perfilería tubular de 3". Pintura primer epóxi atoxico, espesor 12micras. Acabado pintura Poliuretano horneable de buena adherencia, flexibilidad y resistencia al impacto, maquinado y rayado. Acabado Semi-mate. Espesor del acabado 12micras. Color ROJO. Modo de aplicación: Máquina de rodillos. Según todos los elementos necesarios para su correcta instalación y funcionamiento y previa aprobación de la interventoría. Según diseño. | Und | 2 | 3244554.1463 | 6489108 | 6489108 | #VALUE! | #VALUE! | #VALUE!
7.3 | Suministro, transporte y colocación de Puerta de 0,7x2.30 en Lámina metálica hot rolled calibre 12, de 1 ala batiente cortada con láser con perforación del 30%. Estructura en bastidor de perfilería tubular de 3". Pintura primer epóxi atoxico, espesor 12micras. Acabado pintura Poliuretano horneable de buena adherencia, flexibilidad y resistencia al impacto, maquinado y rayado. Acabado Semi-mate. Espesor del acabado 12micras. Color ROJO. Modo de aplicación: Máquina de rodillos. Según todos los elementos necesarios para su correcta instalación y funcionamiento y previa aprobación de la interventoría. Según diseño. | Und | 1 | 1800000 | 1800000 | 1800000 | #VALUE! | #VALUE! | #VALUE!
7.4 | Suministro, transporte y colocación de Puerta pivotante en madera de pino inmunizado en celosia de 1,00x2.60, y marco de medida segun diseño. incluye cerradura de seguridad, manija, pintura y todos los elementos necesarios para su correcta instalación y funcionamiento y previa aprobación de la interventoría. Según diseño. | Und | 3 | 794554.1463 | 2383662 | 2383662 | #VALUE! | #VALUE! | #VALUE!
7.5 | Suministro, transporte y colocación de ventana proyectante en aluminio anodizado natural de 0,85x0,70m., sistema 3831 calidad tipo Alumina o equivalente, marco de 52mm, ensamble mecánico con tornillos, perfiles verticales y horizontales reforzados, cerradura una cara, empaques de neopreno, cristal templado de 8mm, división en tubular de 2" x 1", alfajia en la parte inferior. Según diseño. | und | 12 | 464228.8085 | 5570746 | 5570746 | #VALUE! | #VALUE! | #VALUE!
7.6 | Suministro, transporte y colocación de ventana proyectante en aluminio anodizado natural de 1,50x0,70m., sistema 3831 calidad tipo Alumina o equivalente, marco de 52mm, ensamble mecánico con tornillos, perfiles verticales y horizontales reforzados, cerradura una cara, empaques de neopreno, cristal templado de 8mm, división en tubular de 2" x 1", alfajia en la parte inferior. Según diseño. | m2 | 10 | 580572.0212 | 5805720 | 5805720 | #VALUE! | #VALUE! | #VALUE!
7.7 | Construccion de PUENTE EN MADERA INMUNIZADA de 8 a 10 metros de longitud de acuerdo a las dimenciones y especificaciones establecidas en los planos y diseños, incluye suministro, mano de obra y equipo requerido para la colocacion de bases en concreto de 21Mpa,elementos de madera, tornilleria y demas elementos necesarios para su normal ejecucion y funcionamiento. | Und | 2 | 1942418.4726 | 3884837 | 3884837 | #VALUE! | #VALUE! | #VALUE!
7.8 | instalacion de pasamanos metalico en hierro galvanizado color negro, altura de 1,95 metros en tuberia circular de 2", parales a cada 1,4 metros sobre puesto al piso y fijado con pernos expansivos de 3/8 y dos tubo horizontales soldados, uno a 0,7 m y otro a mas arriba a 0,25 m, incluye suministro y transporte de materiales, base adherente anticorrosiva y acabado en pintura de poliuretano tipo pintuco o equivalente, color semibrillante negro y todos los elementos necesarios para su correcta instalacion y funcionamiento y previa aprobacion de la interventoria. segun diseño | ml | 98.28 | 221906.568 | 21808978 | 21808978 | #VALUE! | #VALUE! | #VALUE!
7.9 | Suministro, transporte y colocacion de puerta en vidrio templado 10mm de dos cuerpos uno fijo y otro corredizo en riel de aluminio natural mate alumina o equivalente y accesorios en acero inoxidable, medidas de 2,00 metros de ancho x 2,3 metros de altura, incluye todo accesorio necesario para su buen funcionamiento y seguridad de acuerdo a las especificaciones y diseño dado. | Und | 1 | 2291425.515 | 2291426 | 2291426 | #VALUE! | #VALUE! | #VALUE!
7.1 | Suministro, transporte y colocación de cocina integral en mesón en acero inoxidable AISI 304 calibre 18 tipo Socoda o equivalente de 0,60 m. de ancho m. Incluye pozuelo de 500 x 500 x 250 mm., salpicadero, bordes redondeados, sifón, canastilla, grifería cuello de ganso, abasto con llave metálica, parales de soporte metálicos (pieamigos en platina de 2" x 3/16" asegurados a la pared mediante 2 pernos de expansión de 3/8" x 4" c/u) donde sea necesario, gabinete superior en puertas de madera( roble) y Gabinete inferior en puertas de masera( roble) y entrepaños en tripelx, incluye, cogederas, bisagras, barnizado y todos los demás elementos necesarios para su correcta instalación y funcionamiento. | Ml | 2 | 2810011.824 | 5620024 | 5620024 | #VALUE! | #VALUE! | #VALUE!
8 | CUBIERTAS, CANOAS |  |  |  | 0 |  | #VALUE! | #VALUE! | #VALUE! | 170382220
8.1 | Construccion de cubierta en vidrio laminado templado 5+5 con estructura acero( columnas y,vigas ycorreas, ,anclajes) de acuerdo a las medidas y especificaciones establecidas en los planos y diseños; incluye suministro, transporte y colocacion de materiales, mano de obra y equipo y elementos necesarios para su normal construccion. | m2 | 24 | 835530.2469 | 20052726 | 20052726 | #VALUE! | #VALUE! | #VALUE!
8.2 | Construccion de cubierta en teja TERMOACUSTICA TIPO MANO PLASS color blanco de acuerdo a las medidas y especificaciones establecidas en los planos y diseños; incluye suministro, transporte y colocacion de materiales, mano de obra y equipo y elementos necesarios para su normal construccion.La estructura de acero se contarà en su items respectivo | m2 | 1257.46 | 108311.1941 | 136196994 | 136196994 | #VALUE! | #VALUE! | #VALUE!
8.3 | Suministro e instalacion de canoa en lamina Galvanizada Cal.24 BWG. figurada con pendiente 1% y armada con soldadura autogena. (Incluye pintura por ambos lados con anticorrosivo, pintura base aceite acabado final número de capas necesarias para garantizar una cabado uniforme, estructura de soporte). | ml | 135 | 104685.1823 | 14132500 | 14132500 | #VALUE! | #VALUE! | #VALUE!
9 | INSTALACIONES HIDRAULICAS |  |  |  | 0 |  | #VALUE! | #VALUE! | #VALUE! | 606615888
| RED DE AGUAS LLUVIAS |  |  |  | 0 |  |  |  |  | 160407588
9.1 | Suministro, transporte e instalación de TUBERÍA PVC-SANITARIA, con un DIÁMETRO DE 3", . Incluye suministro y transporte de los materiales, bocas, accesorios, pegante, limpiador y todos los elementos necesarios para su correcta instalación y funcionamiento. | ml | 7.475 | 60560.8278 | 452692 | 452692 | #VALUE! | #VALUE! | #VALUE!
9.2 | Suministro e instalacion de tuberia PVC- SANITARIA diametro 4'' tipo pavco o similar, para aguas residuales o lluvia, incluye suministro y transporte de los materiales, accesorios, pegante, limpiador y todos los elementos necesarios para su correcta instalacion y funcionamiento. | ml | 263.13 | 60029.3977 | 15795535 | 15795535 | #VALUE! | #VALUE! | #VALUE!
9.3 | Suministro, transporte e instalación de TUBERÍA PVC- SANITARIA de 4" tipo pavco o similar para aguas residuales o lluvia, perforada para drenaje de chancha de futbol. Incluye suministro y transporte de los materiales, bocas, accesorios, pegante, limpiador, y todos los elementos necesarios para su correcta instalación y funcionamiento. | ML | 331.2 | 50283.0363 | 16653742 | 16653742 | #VALUE! | #VALUE! | #VALUE!
9.4 | Suministro, transporte e instalación de TUBERÍA PVC-SANITARIA, con un DIÁMETRO DE 6" tipo pavco o similar para guas residuales o lluvia . Incluye suministro y transporte de los materiales, bocas, accesorios, pegante, limpiador, y todos los elementos necesarios para su correcta instalación y funcionamiento. | ML | 10.5 | 180241.8858 | 1892540 | 1892540 | #VALUE! | #VALUE! | #VALUE!
9.5 | Suministro, transporte e instalación de TUBERÍA PVC-SANITARIA con un DIÁMETRO DE 8" tipo pavco o similar para aguas residuales o lluvia, Incluye suministro y transporte de los materiales, bocas, accesorios, pegante, limpiador, y todos los elementos necesarios para su correcta instalación y funcionamiento. | ml | 25.2 | 314262.339 | 7919411 | 7919411 | #VALUE! | #VALUE! | #VALUE!
9.6 | Suministro, transporte e instalación de TUBERÍA PVC-SANITARIA, con un DIÁMETRO DE 10" tipo pavco o similar para aguas residuales o lluvia. Incluye suministro y transporte de los materiales, bocas, accesorios, acondicionador de superficie y adhesivo Novafort y todos los elementos necesarios para su correcta instalación y funcionamiento. La excavación, encamado, atraques y los llenos se pagaran en su ítem respectivo. | Ml | 141.75 | 603747.539 | 85581214 | 85581214 | #VALUE! | #VALUE! | #VALUE!
9.7 | Suministro, transporte e instalación de TUBERÍA PVC-SANIATRIA, con un DIÁMETRO DE 12" tipo pavco o similar para aguas residuales o lluvia. Incluye suministro y transporte de los materiales, bocas, accesorios, acondicionador de superficie y adhesivo Novafort y todos los elementos necesarios para su correcta instalación y funcionamiento. La excavación, encamado, atraques y los llenos se pagaran en su ítem respectivo. | ml | 9.45 | 233862.1418 | 2209997 | 2209997 | #VALUE! | #VALUE! | #VALUE!
9.8 | Suministro, transporte e instalación de TUBERÍA PVC-SANITARIA con un DIÁMETRO DE 14" tipo pavco o similar para aguas residuales o lluvia. Incluye suministro y transporte de los materiales, bocas, accesorios, acondicionador de superficie y adhesivo y todos los elementos necesarios para su correcta instalación y funcionamiento. La excavación, encamado, atraques y los llenos se pagaran en su ítem respectivo. | ML | 70.35 | 396106.3475 | 27866082 | 27866082 | #VALUE! | #VALUE! | #VALUE!
9.9 | Suministro, transporte e instalación de tragante. Incluye suministro y transporte de los materiales y todos los elementos necesarios para su correcta instalación. | und | 11.55 | 176309.5212 | 2036375 | 2036375 | #VALUE! | #VALUE! | #VALUE!
| RED DE AGUAS RESIDUALES |  |  |  | 0 | 0 | #VALUE! | #VALUE! | #VALUE! | 17104062
9.1 | Suministro, transporte e instalación de TUBERÍA PVC-SANITARIA, con un DIÁMETRO DE 6" tipo pavco o similar. Incluye suministro y transporte de los materiales, bocas, accesorios, pegante, limpiador, y todos los elementos necesarios para su correcta instalación y funcionamiento. | ml | 49.35 | 188220.7258 | 9288693 | 9288693 | #VALUE! | #VALUE! | #VALUE!
9.11 | Suministro, transporte e instalación de TUBERÍA PVC-SANITARIA, con un DIÁMETRO DE 4", . Incluye suministro y transporte de los materiales, bocas, accesorios, pegante, limpiador, y todos los elementos necesarios para su correcta instalación y funcionamiento. | ml | 57.6 | 80811.7117 | 4654755 | 4654755 | #VALUE! | #VALUE! | #VALUE!
9.12 | Suministro,trnasporte y colocacion de tuberia SANITARIA DE 2"Incluye suministro y transporte de los materiales, bocas, accesorios, pegante, limpiador y todos los elementos necesarios para su correcta instalación y funcionamiento. | ml | 17.25 | 60560.8278 | 1044674 | 1044674 | #VALUE! | #VALUE! | #VALUE!
9.13 | Suministro, transporte e instalación de salida sanitaria de 2". Incluye todos los accesorios hasta el tapón de prueba. Se pagará dicha salida hasta un recorrido máximo de tubería no mayor a 2 m. Estos deberán estar correctamente pegados usando limpiador, soldadura y teflón apropiados, sin presentar fugas, fisuras o cualquier otra clase de anomalía. | und | 6 | 120427.0212 | 722562 | 722562 | #VALUE! | #VALUE! | #VALUE!
9.14 | Suministro, transporte e instalación de salida sanitaria de 4". Incluye todos los accesorios hasta el tapón de prueba. Se pagará dicha salida hasta un recorrido máximo de tubería no mayor a 2 m. Estos deberán estar correctamente pegados usando limpiador, soldadura y teflón apropiados, sin presentar fugas, fisuras o cualquier otra clase de anomalía. | und | 7 | 199054.0212 | 1393378 | 1393378 | #VALUE! | #VALUE! | #VALUE!
| RED DE ABASTOS |  |  |  | 0 | 0 | #VALUE! | #VALUE! | #VALUE! | 429104238
9.15 | Suministro, transporte e instalación de tubería PVC-P, RDE 21, diámetro 1", incluye todos los accesorios en PVC de diámetro 1" que se requieran para su correcta instalación. Estos deberán estar correctamente pegados | m | 27 | 29915.1429 | 807709 | 807709 | #VALUE! | #VALUE! | #VALUE!
9.16 | Suministro, transporte e instalación de tubería PVC-P, RDE 9, 500 PSI, diámetro 1/2", incluye todos los accesorios en PVC de diámetro 1/2" que se requieran para su correcta instalación. Estos deberán estar correctamente pegados usando limpiador, soldadura y teflón apropiados, sin presentar fugas, fisuras o cualquier otra clase de anomalía. Se debe garantizar la correcta instalación y funcionamiento. Incluye además las perforaciones (canchas) de paredes o pisos que lo requieran incluyendo cargue, transporte y botada de escombros en botaderos oficiales o donde indique la interventoría. | m | 36.75 | 24409.8425 | 897062 | 897062 | #VALUE! | #VALUE! | #VALUE!
9.17 | Suministro, transporte e instalación de tubería PVC-P, RDE 9, 500 PSI, diámetro 3/4", incluye todos los accesorios en PVC de diámetro 3/4" que se requieran para su correcta instalación. Estos deberán estar correctamente | m | 39.9 | 26772.9542 | 1068241 | 1068241 | #VALUE! | #VALUE! | #VALUE!
9.18 | Suministro, transporte y colocacion de Valvula de 1/2" en cobre, incluye acoples, teflon y todo lo necesario para su instalacion y normal funcionamiento | Und | 1 | 232307.2021 | 232307 | 232307 | #VALUE! | #VALUE! | #VALUE!
9.19 | Construccion de CAJA SUMIDERO DE 80X60CM. Incluye Suministro transporte y construccion de concreto de 3000 psi para muros y losa de fondo de espesor 10cm y regilla de acero, la excavacion esta en su respectivo item | un | 10 | 957904.8233 | 9579048 | 9579048 | #VALUE! | #VALUE! | #VALUE!
9.2 | CAJA DE EMPALME DE 80X80CM. Incluye Suministro transporte y construccion de concreto de 3000 psi para muros y losa de fondo de espesor 10cm y seccion 60x60, concreto para tapa de espesor 5 cm y seccion 70x70, tapa con manija en varila de 1/2" y refuerzo en acero G60, losa de fondo y tapa. la excavacion esta en su respectivo item | UND | 44 | 957904.8233 | 42147812 | 42147812 | #VALUE! | #VALUE! | #VALUE!
9.21 | Construcción de CÁRCAMO en concreto de 21Mpa., con tapa rejilla prefabricada, con un ANCHO DE 40 y ALTO DE 40 cm medidas internas, paredes 10 cm. Incluye suministro, transporte y colocación del concreto, entresuelo 20 cm y todos losdemás elementos requeridos para su correcta construcción. No incluye acero de refuerzo, Según las especificaciones ydimensiones establecidas en los planos y diseños. | m | 662 | 564471.4281 | 373680085 | 373680085 | #VALUE! | #VALUE! | #VALUE!
9.22 | Suministro, transporte e instalación de terminal con L = 0.15m y con camara de aire h = 0.30m, en tuberia de cobre tipo M, con un DIÁMETRO DE 1/2". Incluye suministro y transporte de los materiales, canchada de muros y resane en mortero, accesorios de cobre y PVC, sellante, soldadura, teflón, y todo lo necesario para su correcta instalación y funcionamiento. | und | 7 | 98853.4812 | 691974 | 691974 | #VALUE! | #VALUE! | #VALUE!
10 | APARATOS SANITARIOS |  |  |  | 0 |  |  |  |  | 16007121
10.1 | LAVAMANOS DE EMPOTRAR Suministro, transporte y colocación de lavamanos (tipo Marcella o equivalente), color blanco. Incluye grifería metálica con acabado cromado, tipo marruecos o su equivalente, abasto metálico acabado cromado, sifón botella, emboquillado con silicona antihongos y todos los demás elementos necesarios para su correcta instalación y funcionamiento. | Und | 4 | 558981.6007 | 2235926 | 2235926 | #VALUE! | #VALUE! | #VALUE!
10.2 | Suministro, transporte y colocación de sanitarios para movilidad reducida completo, sifón esmaltado, grifería antisifón, anillo abierto, abastos, válvula de regulación metálica con manguera flexible y acabado cromado, brida de fijación con tapón roscado, emboquillado con silicona antihongos y todos los demás elementos necesarios para su correcta instalación y funcionamiento. | Und | 1 | 1116945.7147 | 1116946 | 1116946 | #VALUE! | #VALUE! | #VALUE!
10.3 | Suministro, transporte y colocación de sanitarios (línea Acuajet ref. 02640 de Corona o equivalente), color blanco, bajo consumo 6lt., diseño de dos piezas, taza redonda, sifón esmaltado, grifería antisifón, anillo abierto, abastos, válvula de regulación metálica con manguera flexible y acabado cromado, brida de fijación con tapón roscado, emboquillado con silicona antihongos y todos los demás elementos necesarios para su correcta instalación y funcionamiento. | Und | 5 | 836945.7147 | 4184729 | 4184729 | #VALUE! | #VALUE! | #VALUE!
10.4 | suministro e instalacion de Divisiones para baño, orinales y duchas en lamina de acero inoxidable 304 satinado calibre 20, entamborado con poliestireno expandido altura de 1,8 metros. Incluye todos los accesorios de anclaje y funcionamiento (bisagras, seguros, pines, ángulos y platinas) según diseño | m2 | 16.578 | 510889.1429 | 8469520 | 8469520 | #VALUE! | #VALUE! | #VALUE!
11 | INSTALACIONES ELECTRICAS |  |  |  | 0 | 0 | #VALUE! | #VALUE! | #VALUE! | 2173819020
11.1 | suministro e instalación de proyector fl max 600w sym 30° | und | 38 | 4986065.27 | 189470480 | 189470480 | #VALUE! | #VALUE! | #VALUE!
11.2 | suministro e instalación de luminaria avior 90w | und | 32 | 1197586 | 38322752 | 38322752 | #VALUE! | #VALUE! | #VALUE!
11.3 | suministro e instalación de luminaria alurban-s-64l-40w | und | 153 | 1189923.06 | 182058228 | 182058228 | #VALUE! | #VALUE! | #VALUE!
11.4 | suministro e instalación de mastiles cancha profesional | und | 6 | 16589286 | 99535716 | 99535716 | #VALUE! | #VALUE! | #VALUE!
11.5 | suministro e instalación de base para mastil cancha deportiva | und | 6 | 4591763 | 27550578 | 27550578 | #VALUE! | #VALUE! | #VALUE!
11.6 | suministro e instalación de posteria para luminaria alurban | und | 153 | 2520759.75 | 385676242 | 385676242 | #VALUE! | #VALUE! | #VALUE!
11.7 | suministro e instalación de base para luminaria alurban | und | 153 | 152037.6 | 23261753 | 23261753 | #VALUE! | #VALUE! | #VALUE!
11.8 | suministro e instalación de luminaria panel led rd 24w | und | 21 | 44280.4 | 929888 | 929888 | #VALUE! | #VALUE! | #VALUE!
11.9 | suministro e instalación de luminaria panel rc 40w nw unv bl | und | 40 | 107784.9 | 4311396 | 4311396 | #VALUE! | #VALUE! | #VALUE!
11.1 | suministro e instalación de placa riesgo electrico | und | 192 | 45341.862 | 8705638 | 8705638 | #VALUE! | #VALUE! | #VALUE!
11.11 | suministro e instalación de panel led sq 40w nw 100-277v | und | 8 | 117595.3 | 940762 | 940762 | #VALUE! | #VALUE! | #VALUE!
11.12 | suministro e instalación de tablero 18 ctos 2 fases 225 amp para empotrar | und | 1 | 318155.7 | 318156 | 318156 | #VALUE! | #VALUE! | #VALUE!
11.13 | suministro e instalación de breaker 1 x 20 amperios | und | 11 | 43182.7214 | 475010 | 475010 | #VALUE! | #VALUE! | #VALUE!
11.14 | suministro e instalación de breaker 2x20 | und | 3 | 72135.95 | 216408 | 216408 | #VALUE! | #VALUE! | #VALUE!
11.15 | suministro e instalación de breaker 2x50 | und | 1 | 92574.02 | 92574 | 92574 | #VALUE! | #VALUE! | #VALUE!
11.16 | suministro e instalación de panel led 24w | und | 22 | 33134.45 | 728958 | 728958 | #VALUE! | #VALUE! | #VALUE!
11.17 | suministro e instalación de panel led 60x60 sobreponer | und | 8 | 96638.95 | 773112 | 773112 | #VALUE! | #VALUE! | #VALUE!
11.18 | suministro e instalación de marco luminaria 60x60 | und | 8 | 37146.95 | 297176 | 297176 | #VALUE! | #VALUE! | #VALUE!
11.19 | suministro e instalación de lampara hermetica led 2x18w | und | 3 | 79518.95 | 238557 | 238557 | #VALUE! | #VALUE! | #VALUE!
11.2 | suministro e instalación de panel led 120 x 30 cm sobreponer | und | 38 | 125441.95 | 4766794 | 4766794 | #VALUE! | #VALUE! | #VALUE!
11.21 | suministro e instalación de marco luminaria 120x30 | und | 39 | 30169.48 | 1176610 | 1176610 | #VALUE! | #VALUE! | #VALUE!
11.22 | suministro e instalación de cable #12 negro | mts | 500 | 10691.76 | 5345880 | 5345880 | #VALUE! | #VALUE! | #VALUE!
11.23 | suministro e instalación de cable #12 verde | mts | 500 | 10691.76 | 5345880 | 5345880 | #VALUE! | #VALUE! | #VALUE!
11.24 | suministro e instalación de cable #12 blanco | mts | 500 | 10691.76 | 5345880 | 5345880 | #VALUE! | #VALUE! | #VALUE!
11.25 | suministro e instalación de cable #12 azul | mts | 100 | 10691.76 | 1069176 | 1069176 | #VALUE! | #VALUE! | #VALUE!
11.26 | suministro e instalación de cable encauchetado 3x14 | mts | 1100 | 17168.16 | 18884976 | 18884976 | #VALUE! | #VALUE! | #VALUE!
11.27 | suministro e instalación de cable encauchetado 3x12 | mts | 100 | 21956.16 | 2195616 | 2195616 | #VALUE! | #VALUE! | #VALUE!
11.28 | suministro e instalación de cable encauchetado 3x10 | mts | 100 | 31228.71 | 3122871 | 3122871 | #VALUE! | #VALUE! | #VALUE!
11.29 | suministro e instalación de cable encauchetado 3x8 | mts | 1000 | 44950.11 | 44950110 | 44950110 | #VALUE! | #VALUE! | #VALUE!
11.3 | suministro e instalación de tuberia emt 3/4" x 3mt | und | 81 | 43376.9 | 3513529 | 3513529 | #VALUE! | #VALUE! | #VALUE!
11.31 | suministro e instalación de caja 12 x 12 tapa lisa | und | 82 | 30345.95 | 2488368 | 2488368 | #VALUE! | #VALUE! | #VALUE!
11.32 | suministro e instalación de caja 12 x 12 tapa troquel | und | 14 | 30345.95 | 424843 | 424843 | #VALUE! | #VALUE! | #VALUE!
11.33 | suministro e instalación de entrada a caja emt 3/4 | und | 164 | 2874.5 | 471418 | 471418 | #VALUE! | #VALUE! | #VALUE!
11.34 | suministro e instalación de union emt 3/4 | und | 75 | 2174.5 | 163088 | 163088 | #VALUE! | #VALUE! | #VALUE!
11.35 | suministro e instalación de grapas doble ala galvanizada 3/4 | und | 123 | 2384.5 | 293294 | 293294 | #VALUE! | #VALUE! | #VALUE!
11.36 | suministro e instalación de grapa tipo pera | und | 162 | 3174.5 | 514269 | 514269 | #VALUE! | #VALUE! | #VALUE!
11.37 | suministro e instalación de rl 3/8 | und | 162 | 704.9 | 114194 | 114194 | #VALUE! | #VALUE! | #VALUE!
11.38 | suministro e instalación de prensa estopa 1/2 | und | 82 | 4974.5 | 407909 | 407909 | #VALUE! | #VALUE! | #VALUE!
11.39 | suministro e instalación de interruptor triple | und | 3 | 53901 | 161703 | 161703 | #VALUE! | #VALUE! | #VALUE!
11.4 | suministro e instalación de interruptor doble | und | 4 | 31091.4 | 124366 | 124366 | #VALUE! | #VALUE! | #VALUE!
11.41 | suministro e instalación de interruptor sencillo | und | 6 | 26815.7 | 160894 | 160894 | #VALUE! | #VALUE! | #VALUE!
11.42 | suministro e instalación de toma corriente normal | und | 37 | 14605.14 | 540390 | 540390 | #VALUE! | #VALUE! | #VALUE!
11.43 | suministro e instalación de toma corriente regulado | und | 10 | 21364.14 | 213641 | 213641 | #VALUE! | #VALUE! | #VALUE!
11.44 | suministro e instalación de tomacorriente regulado en mueble | und | 19 | 21364.14 | 405919 | 405919 | #VALUE! | #VALUE! | #VALUE!
11.45 | tuberia pvc 3/4 | und | 45 | 11137.57 | 501191 | 501191 | #VALUE! | #VALUE! | #VALUE!
11.46 | caja 4x4 pvc | und | 18 | 9035.76 | 162644 | 162644 | #VALUE! | #VALUE! | #VALUE!
11.47 | tapa flux 4x4 pvc | und | 18 | 1198.5 | 21573 | 21573 | #VALUE! | #VALUE! | #VALUE!
11.48 | canaleta metalica 10x5 blanca calibre 22 | und | 15 | 114252.71 | 1713791 | 1713791 | #VALUE! | #VALUE! | #VALUE!
11.49 | entrada a caja pvc 3/4 | und | 36 | 462.625 | 16655 | 16655 | #VALUE! | #VALUE! | #VALUE!
11.5 | guaya 1/16 | und | 150 | 2077.2975 | 311595 | 311595 | #VALUE! | #VALUE! | #VALUE!
11.51 | grillete 1/16 | und | 100 | 1115.832 | 111583 | 111583 | #VALUE! | #VALUE! | #VALUE!
11.52 | conector resorte amarillo #14 | und | 150 | 1725.576 | 258836 | 258836 | #VALUE! | #VALUE! | #VALUE!
11.53 | conector resorte rojo # 12 | und | 200 | 2030.776 | 406155 | 406155 | #VALUE! | #VALUE! | #VALUE!
11.54 | cinta aislante negra x 18 mt | und | 10 | 9650.59 | 96506 | 96506 | #VALUE! | #VALUE! | #VALUE!
11.55 | cinta aislante blanca x 18 mt | und | 3 | 8524.19 | 25573 | 25573 | #VALUE! | #VALUE! | #VALUE!
11.56 | cinta aislante amarilla x 18 mt | und | 3 | 8524.19 | 25573 | 25573 | #VALUE! | #VALUE! | #VALUE!
11.57 | cinta aislante azul x 18 mt | und | 3 | 8524.19 | 25573 | 25573 | #VALUE! | #VALUE! | #VALUE!
11.58 | cinta aislante roja x 18 mt | und | 3 | 8524.19 | 25573 | 25573 | #VALUE! | #VALUE! | #VALUE!
11.59 | tuberia doble pared 4" | mts | 2300 | 118049.75 | 271514425 | 271514425 | #VALUE! | #VALUE! | #VALUE!
11.6 | adaptador tipo campana pvc 4" | und | 200 | 14847.975 | 2969595 | 2969595 | #VALUE! | #VALUE! | #VALUE!
11.61 | registro electrico rs3-001 | und | 153 | 1097331.5 | 167891720 | 167891720 | #VALUE! | #VALUE! | #VALUE!
11.62 | conector 10-10 | und | 50 | 16426.47 | 821324 | 821324 | #VALUE! | #VALUE! | #VALUE!
11.63 | conector de compresion ap1 | und | 870 | 3557.776 | 3095265 | 3095265 | #VALUE! | #VALUE! | #VALUE!
11.64 | cinta autofundente | und | 30 | 77795.45 | 2333864 | 2333864 | #VALUE! | #VALUE! | #VALUE!
11.65 | cable thnn 1/0 | mt | 1000 | 64191.275 | 64191275 | 64191275 | #VALUE! | #VALUE! | #VALUE!
11.66 | cable thnn 2/0 | mt | 520 | 81459.5 | 42358940 | 42358940 | #VALUE! | #VALUE! | #VALUE!
11.67 | cable thnn 4/0 | mt | 2100 | 123011.15 | 258323415 | 258323415 | #VALUE! | #VALUE! | #VALUE!
11.68 | cable thnn #2 | mt | 2100 | 44286.35 | 93001335 | 93001335 | #VALUE! | #VALUE! | #VALUE!
11.69 | cable thnn #4 | mt | 600 | 30334.76 | 18200856 | 18200856 | #VALUE! | #VALUE! | #VALUE!
11.7 | cable thnn #6 | mt | 500 | 23304.2 | 11652100 | 11652100 | #VALUE! | #VALUE! | #VALUE!
11.71 | cable thnn #8 | mt | 700 | 18205.4 | 12743780 | 12743780 | #VALUE! | #VALUE! | #VALUE!
11.72 | cable thnn #10 | mt | 2000 | 13974.95 | 27949900 | 27949900 | #VALUE! | #VALUE! | #VALUE!
11.73 | abridero primario intercambiable | sg | 1 | 3946414 | 3946414 | 3946414 | #VALUE! | #VALUE! | #VALUE!
11.74 | cable compacto 3x 1/0 al- 1/0n | mt | 100 | 80651.9 | 8065190 | 8065190 | #VALUE! | #VALUE! | #VALUE!
11.75 | armado fin de linea | sg | 2 | 7443403 | 14886806 | 14886806 | #VALUE! | #VALUE! | #VALUE!
11.76 | sistema puesta a tierra transformador | ag | 1 | 1587837.5 | 1587838 | 1587838 | #VALUE! | #VALUE! | #VALUE!
11.77 | transformador 75kva | und | 1 | 23451676 | 23451676 | 23451676 | #VALUE! | #VALUE! | #VALUE!
11.78 | puesta tierra aula ambiental | und | 1 | 1587837.5 | 1587838 | 1587838 | #VALUE! | #VALUE! | #VALUE!
11.79 | puesta tierra cuarto electrico | und | 1 | 1397378 | 1397378 | 1397378 | #VALUE! | #VALUE! | #VALUE!
11.8 | certificación retie | und | 1 | 17849999.998 | 17850000 | 17850000 | #VALUE! | #VALUE! | #VALUE!
11.81 | certificacion retilap | und | 1 | 20230000 | 20230000 | 20230000 | #VALUE! | #VALUE! | #VALUE!
11.82 | elaboracion de planos record | und | 1 | 8672500 | 8672500 | 8672500 | #VALUE! | #VALUE! | #VALUE!
11.83 | ups 6kva trifasica | und | 1 | 13251759.5 | 13251760 | 13251760 | #VALUE! | #VALUE! | #VALUE!
11.84 | suministro e instalación de tablero regulado 12 ctos 2 fases 125 amp para empotrar | und | 1 | 205441.95 | 205442 | 205442 | #VALUE! | #VALUE! | #VALUE!
11.85 | luminaria emergencia bala 4,5w | und | 12 | 130491.9 | 1565903 | 1565903 | #VALUE! | #VALUE! | #VALUE!
11.86 | medidor electronico para medida directa y semidirecta | und | 1 | 3158419 | 3158419 | 3158419 | #VALUE! | #VALUE! | #VALUE!
11.87 | tablero ml principal 208vac | und | 1 | 7106238.5 | 7106239 | 7106239 | #VALUE! | #VALUE! | #VALUE!
12 | CERRAMIENTO Y OBRAS COMPLEMENTARIAS |  |  |  | 0 |  | #VALUE! | #VALUE! | #VALUE! | 1379650409
12.1 | Suministro, transporte y colocación de cerramiento en malla eslabonada calibre 10 ojo No. 5, tuberia galvanizada de 1.9" calibre 14, cerramiento tipo Inder. altura de 2,9 m medidos a partir de la cara superior de la viga de fundación, dos hilas de mamposteria en bloque de 20x20x40, columna cada 2m de 20cmx20cm, incluye acero de refuerzo y todo lo necesario para su correcta construcción. Según diseño. | ml | 1180.6 | 521585.9295 | 615784348 | 615784348 | #VALUE! | #VALUE! | #VALUE!
12.2 | Demarcación de canchas de medidas segun diseño con pintura, se debe lavar bien la superficie de la cancha y dejar secar totalmente la superficie. Se utilizará pintura acrílica para pavimento. El ancho de las líneas será de 8 cm y 5 cm y los colores que se deberán emplear son de acuerdo a los deportes que se pueden ejecutar en el polideportivo (micro-fútbol, baloncesto, voleibol). Se debe tener en cuenta las especificaciones suministradas en los planos de detalle constructivos y/o en la normatividad establecida por coldeportes | Und | 2 | 1534073.4914 | 3068147 | 3068147 | #VALUE! | #VALUE! | #VALUE!
12.3 | Construccion de FUNDACION de muro banca y muro jardineras en concreto de 21mpa,seccion de 50x25 cm. El contratista debe suministrar tambien todos los elementos necesarios para asegurar la formaleta en su sitio, tales como tacos, parales, pasadores, tensores, etc, que se requiera. Deberá tambien dar el curado necesario y retirar las formaletas cuando el concreto haya alcanzado su curado inicial. la interventoria indicará donde y cuando deben hacerse reparaciones u ordenará la demolición y reposición, por cuenta del contratista, del elemento cuando este lo considere necesario. | m | 654.42 | 317133.9181 | 207538779 | 207538779 | #VALUE! | #VALUE! | #VALUE!
12.4 | suministro e instalacion de superficie de arena SILICE para parque infantil al aire libre, esta arena debe estar libre de arcillas, polvo y materia organica, su granulometria debe ser de 0,25mm a 2mm, textura suave, no abrasiva y comoda al tacto de los niños, ademas no se debe compactar. incluye base de confinamiento perimetral en concreto de 10cm de ancho por 35 cm de alto desde el nivel del suelo y enterrado 10 cm. | M3 | 103.2 | 948126.7712 | 97846683 | 97846683 | #VALUE! | #VALUE! | #VALUE!
12.5 | Suministro, transporte y colocación de concreto de 21 Mpa(3000 psi), para losa de graderia de seccion 20x70cm incluye formaleta SUPER T para acabado a la vista ambas caras, vibrado, , reductor de agua tipo Sika o similar, acelerante para concretos tipo Sika o similar, desencofrante tipo Sika o similar, transporte externo e interno y colocación de la formaleta en su sitio de acuerdo a los hilos, medidas y trazos indicados en los planos, lo mismo que el suministro, transporte externo e interno y colocación dentro del molde por medios manuales o mecánicos, del concreto necesario, en las características, secciones y especificaciones indicadas en los planos estructurales de la obra. El contratista debe suministrar tambien todos los elementos necesarios para asegurar la formaleta en su sitio, tales como tacos, parales, pasadores, tensores, etc, que se requiera. | ML | 72 | 275972.1669 | 19869996 | 19869996 | #VALUE! | #VALUE! | #VALUE!
12.6 | Construccion de jardinera redonda en concreto de 21 mpa a la vista en muros de 20cm y altura 1metro. De diemetro interno de 1 metro, en forma de anillo y enterradoal piso 20cm y expuesto 80cm de acuerdo a planos y especificaqciones dadas; no incluye el acero de refuerzo, | Und | 20 | 1123270.0763 | 22465402 | 22465402 | #VALUE! | #VALUE! | #VALUE!
12.7 | Suministro, transporte y siembra árboles de las especies( carbonero medellinensis, Carbonero Pittieri, Tautano Trompillo) h= 2 m.. Comprende las actividades de piloneo, encostalado o entablillado, amarre, transporte, mano de obra, 50 gramos de stockosorb, 200 g. de triple, 40 gramos de bórax, excavación, tierra abonada y todo lo necesario para su correcta siembra. Si la siembra se realiza en epoca de verano, se debe suministrar riego diario hasta que se garantice su prendimiento. en caso de mortalidad, se debe reponer el árbol sin que ello sea un costo adicional para el Municipio de Girardota | Und | 350 | 613606.9082 | 214762418 | 214762418 | #VALUE! | #VALUE! | #VALUE!
12.8 | Suministro, transporte e instalación de bancas prefabricadas en concreto Aeero con espaldar tipo Urban de 1,8 metros de ancho x0,74 metros de alto con asiento a 0,61 metros del nivel del piso, sobrepuestas. | Und | 45 | 2061687.0212 | 92775916 | 92775916 | #VALUE! | #VALUE! | #VALUE!
12.9 | Suministro, transporte e instalación de bancas prefabricadas en concreto Samle con espaldar con espaldar tipo Urban de 0,81 metros de ancho x0,78 metros de alto con asiento a 0,64 metros del nivel del piso, sobrepuestas. | Und | 30 | 2381772.8976 | 71453187 | 71453187 | #VALUE! | #VALUE! | #VALUE!
12.1 | Suministro, transporte y colocacion de mesas para jugar ajedrez fabricadas en acero galvanizado y recubiertas en pintura de poliester al horno o con material termoplastico incluye 4 acientos o bancos en polietileno de alta densidad y tubo cirvado de acero y chapa perforada | Und | 8 | 1640762.695 | 13126102 | 13126102 | #VALUE! | #VALUE! | #VALUE!
12.11 | Suministro, transporte y colocacion de mesas para jugar pimpom fabricadas de acuerdo a las especificaciones dadas en los planos y aprobacion de la interventoria. | Und | 4 | 2570572.0212 | 10282288 | 10282288 | #VALUE! | #VALUE! | #VALUE!
12.12 | Suminstro, transporte y colocacion de BASURERA TIPO1 en acero inoxidable 304 cepillado o lamina pintada con arte grafico con capacidad de 0,43 m3, sistema de rotacion,poste anclado al piso en fundicion de hierro gris nodular pintado,sistema de seguridad, platina de anclaje en lamina de hierro, pernos, tuercas de fijacion y nivelacion, anclado en dado de concreto de 21Mpa de 30x30 x70 cm. | Und | 15 | 642322.9891 | 9634845 | 9634845 | #VALUE! | #VALUE! | #VALUE!
12.13 | Suministro e instalacion de medidor de agua volumetrico de R200 mecanico L110m de 1" cumpliendo con las normas NTC ISO 4064, según diseño conceptual, incluye caja prefabricada para su colocacion | Und | 1 | 1042297.7953 | 1042298 | 1042298 | #VALUE! | #VALUE! | #VALUE!
13 | EQUIPOS DE GIMNASIO Y DOTACION |  |  |  | 0 |  | #VALUE! | #VALUE! | #VALUE! | 351384562
13.1 | Suministro de TORRE INTEGRADA PECHO-ESPALDA-PIERNAS, para 3 personas simultáneamente. Tubería PTS alta presión, sistema de péndulos sobre rodamientos, accesorios galvanizados y en fibra de vidrio, acabados en epoxipoliester base anticorrosiva y esmalte sintético. | und. | 5 | 15156415.472 | 75782077 | 75782077 | #VALUE! | #VALUE! | #VALUE!
| TORRE PECHO |  |  |  | 0 | 0 | #VALUE! | #VALUE! | #VALUE!
13.2 | Suministro de TORRE PECHO , en tubería galvanizada. Acabados en epoxipoliester base anticorrosiva y esmalte sintético. | und. | 3 | 6017397.736 | 18052193 | 18052193 | #VALUE! | #VALUE! | #VALUE!
| JUEGO FLEX PECHO, TRICEPS |  |  |  | 0 | 0 | #VALUE! | #VALUE! | #VALUE!
13.3 | Suministro de instalación EQUIPO PARA FLEXIONES DE PECHO Y TRICEPS AL PISO , en tubería galvanizada. Acabados en epoxipoliester base anticorrosiva y esmalte sintético. | und. | 5 | 3881096.1864 | 19405481 | 19405481 | #VALUE! | #VALUE! | #VALUE!
| CALENTADOR PIERNA - ELIPTICA |  |  |  | 0 | 0 | #VALUE! | #VALUE! | #VALUE!
13.4 | Suministro de ELIPTICA magnetica, en tubería galv.PTS Y tubular Alta resistencia, asientos fibra , estribos metálicos y accesorios galvanizados. Acabados en epoxipoliester base anticorrosiva y esmalte sintético. | und. | 5 | 10184397.736 | 50921989 | 50921989 | #VALUE! | #VALUE! | #VALUE!
| BICICLETAS ESTATICAS |  |  |  | 0 | 0 | #VALUE! | #VALUE! | #VALUE!
| JINETE |  |  |  | 0 | 0 | #VALUE! | #VALUE! | #VALUE!
13.5 | Suministro de instalación Juego JINETE, en tubería galv.PTS Y tubular Alta resistencia, asientos fibra , estribos metálicos y accesorios galvanizados. Acabados en epoxipoliester base anticorrosiva y esmalte sintético. | und. | 4 | 4737397.736 | 18949591 | 18949591 | #VALUE! | #VALUE! | #VALUE!
| REMOS O SKY |  |  |  | 0 | 0 | #VALUE! | #VALUE! | #VALUE!
13.6 | Suministro de Equipo para REMOS , en tubería galv. Alta resistencia, soportes metálicos y accesorios galvanizados. Acabados en epoxipoliester base anticorrosiva y esmalte sintético. | Und | 4 | 11126697.736 | 44506791 | 44506791 | #VALUE! | #VALUE! | #VALUE!
13.7 | Circuito completo de calistenia, en tuberia galvanizada de alta resistencia de acuerdo a las dimensiones y especificaciones dadas en los planos. | und. | 2 | 19604677.736 | 39209355 | 39209355 | #VALUE! | #VALUE! | #VALUE!
13.8 | Suministro de parque infantil ref. KD0202 en madera plastica estructural ecologica 100% reciclada, plastico rotomoldeado reciclable (PELBD) con aditivos de proteccion UV y estructuras de acero galvanizadas con pintura electrostatica libre de plomo, incluye culumpios,torre, tobogan y todo los necesario para la recreacion infantil | Und | 2 | 25703397.736 | 51406795 | 51406795 | #VALUE! | #VALUE! | #VALUE!
13.9 | Suministro, transporte y colocación, de integrado de baloncesto, micro -fùtbol y voleibol según diseño y especificaciones técnicas, (Incluye pintura anticorrosiva y base aceite acabado final con los colores reglamentarios de todos los elementos, suministro e instalación de todos los asitamentos necesarios para su correcta utilización y puesta en funcionamiento) | Und | 2 | 15015144.944 | 30030290 | 30030290 | #VALUE! | #VALUE! | #VALUE!
13.1 | Ampliacion de cuneta existente con maquinaria amarilla (retro excavadora tipo pajarita), medidas según diseños hidrosaiatrio y aprobacion de interventoria | dia | 2 | 1560000 | 3120000 | 3120000 | #VALUE! | #VALUE! | #VALUE!
| COSTO DIRECTO |  |  |  | 10449647659
| ADMINISTRACION |  |  | #VALUE! | #VALUE! | 10449647659 |  | #VALUE! | #VALUE!
| UTILIDAD |  |  | 5% | 522482383
| TOTAL AU |  |  | #VALUE! | #VALUE!
| COSTO TOTAL OBRA CIVIL |  |  |  | #VALUE!
| REEMBOLSABLES | PMT |  |  | 10874136
|  | PMA |  |  | 6223780
|  | POLIZA |  |  | 86383696 |  |  |  |  | 103481612
| COSTO TOTAL DE LA OBRA. |  |  |  | #VALUE!
Elaboró
.
YEINER OGAZA DIAZ

## TOTAL DEL PROYECT
PROYECTO
CONSTRUCCION PARQUE DE LA FAMILIA MUNICIPIO DE GIRARDOTA
PRESUPUESTO
VALOR TOTAL OBRA | #VALUE!
VALOR TOTAL INTERVENTORIA | 1010743013
TOTAL PROYECTO | #VALUE!

## cant.
CAPITULO I-(OBRAS PRELIMINARES)
ADECUACION DE PARQUE LA FAMILIA DEL MUNICIPIO DE GIRARDOTA | [7 empty] | PAGINA
MEMORIAS DE CALCULO DE CANTIDADES DE OBRA
CAPITULO I-(OBRAS PRELIMINARES)
1.1 | DESCRIPCION | LOCALIZACION TRAZADO Y REPLANTEO |  |  |  |  | UNIDAD | CANTIDAD
|  | CAN |  |  |  |  | DIAS | 5
3
| diseño conceptual | [5 empty] | 2
1.2 |  | RETIRO DE CERRAMIENTO EN MALLA |  |  |  |  | UNIDAD | CANTIDAD
|  | OBRAS PRELIMINARES |  |  |  |  | ML | 2004
| DESCRIPCION | CAN | LARG |  |  |  | ML | 1000
| total |  | 1000 |  |  |  | 1000
1.3 | DESCRIPCION | CERRAMIENTO PROVISIONAL |  |  |  |  | UNIDAD | CANTIDAD
|  | CAN | LARG |  |  |  | ML | 502
cerramiento de aula ambiental
| lado norte |  | 20.5
| lado sur |  | 20.5
| lado occidente |  | 20.5
| lado oriente |  | 20.5
| cerramiento de teatro |  | 15
15
15
15
| cerramiento de cancha |  | 100
100
60
60
| cerramiento de kiosco |  | 10
10
10
10
502
ADECUACION DE PARQUE LA FAMILIA DEL MUNICIPIO DE GIRARDOTA | [7 empty] | PAGINA
MEMORIAS DE CALCULO DE CANTIDADES DE OBRA
CAPITULO 2 ( EXCAVACIONES Y MOVMIENTOS DE TIERRA)
2.1 | Demolición manual de concreto de cualquier tipo: reforzado, simple, ciclópeo donde se requiera como en columnas, vigas, losas de piso, fundaciones.(NO Incluye botada de escombros, acarreo interno y almacenamiento temporal en obra), este se encuentra separado en un item | [5 empty] | UNIDAD | CANTIDAD
[7 empty] | M3 | 236.7
|  | CAN | LARG | ANCH | PRO
| Placa existente | 2 | 28 | 18 | 0.15 |  | 151.2
| Via existente | 1 | 95 | 6 | 0.15 |  | 85.5
2.2 | EXCAVACIÓN PARA ZAPATAS DE 0,0 a 2,0 m de profundidad, en material heterogéneo, con piedras de hasta 0.05 m³. incluye todo lo necesario para su correcta construccion. No Incluye acarreo interno de materiales, cargue, transporte y botada del material proveniente de la excavación en botaderos oficiales o donde lo indique la interventoría (se encuentra en otro item independiente) . SU MEDIDA SERA EN SITIO. | [5 empty] | UNIDAD | CANTIDAD
[7 empty] | M3 | 20.548
|  | CAN | LARG | ANCHO | ALTO
| Tarima | 4 | 1 | 1 | 2.57 |  | 10.28
| cafeteria | 6 | 1 | 1 | 1.4 |  | 8.4
2.3 | EXCAVACIÓN PARA PILAS DE 0,0 a 2,0 m de profundidad con DÍAMETRO EXTERIOR DE 1,20m, en material heterogéneo, con piedras de hasta 0.05 m³. Incluye anillos de revestimiento en concreto de 17.5 Mpa. con espesor de 10cm, formaleta en madera común, molinete, motobomba y todo lo necesario para su correcta construcción. (NO incluye acarreo interno de materiales, cargue, transporte y botada del material proveniente de la excavación en botaderos oficiales o donde lo indique la interventoría), esta actividad esta en un item independiente . SU MEDIDA SERA EN SITIO. | [5 empty] | UNIDAD | CANTIDAD
[7 empty] | M3 | 106.1609
|  | CAN | LARG | AREA | ALTO
| Tarima | 8 | 2 | 4.5239 |  |  | 72.3825
| cafeteria | 6 | 2 | 2.0106 |  |  | 24.1275
2.4 | EXCAVACIÓN PARA PILAS DE 2 a 4 m de profundidad con DÍAMETRO EXTERIOR DE 1,20m, en material heterogéneo, con piedras de hasta 0.05 m³. Incluye anillos de revestimiento en concreto de 17.5 Mpa. con espesor de 10cm, formaleta en madera común, molinete, motobomba y todo lo necesario para su correcta construcción. (NO incluye acarreo interno de materiales, cargue, transporte y botada del material proveniente de la excavación en botaderos oficiales o donde lo indique la interventoría), esta actividad esta en un item independiente . SU MEDIDA SERA EN SITIO. | [5 empty] | UNIDAD | CANTIDAD
[7 empty] | M3 | 21.2322
|  | CAN | LARG | AREA
| cafeteria | 6 | 1.6 | 2.0106 |  |  | 19.302
2.5 | EXCAVACIÓN PARA PILAS DE 4 a 6 m de profundidad con DÍAMETRO EXTERIOR DE 1,20m, en material heterogéneo, con piedras de hasta 0.05 m³. Incluye anillos de revestimiento en concreto de 17.5 Mpa. con espesor de 10cm, formaleta en madera común, molinete, motobomba, y todo lo necesario para su correcta construcción. (NO incluye acarreo interno de materiales, cargue, transporte y botada del material proveniente de la excavación en botaderos oficiales o donde lo indique la interventoría). SU MEDIDA SERA EN SITIO. | [5 empty] | UNIDAD | CANTIDAD
[7 empty] | M3 | 151.2793
|  | CAN | LARG | AREA
| aulas ambiental | 8 | 3.8 | 4.5239 |  |  | 137.5267
2.6 | DESCRIPCION | EXCAVACION MANUAL |  |  |  |  | UNIDAD | CANTIDAD
| EXCAVACIÓN MANUAL de material heterogéneo DE 0-2 m., bajo cualquier grado de humedad. Incluye: roca descompuesta, bolas de roca de volúmen inferior a 0.35 m³. (NO incluye cargue y transporte interno , transporte a botadero y dispocision final), esta actividad esta en item independiente | [5 empty] | M3 | 3048.4152
|  | CAN | LARG | ANCH | PRO
| cerramiento | 1 | 850 | 0.3 | 0.5 |  | 127.5
| vigas de f. de aula | 2 | 16.62 | 0.4 | 0.4 |  | 5.3184
| vigas de f. de aula | 4 | 7.3 | 0.4 | 0.4 |  | 4.672
| vigas de f. cafeteria | 2 | 5.86 | 0.3 | 3 |  | 10.548
| vigas de f. cafeteria | 3 | 12.03 | 0.3 | 0.3 |  | 3.2481
| anden | 1 | 3050 | 1 | 0.5 |  | 1525
| anden acceso | 1 | 500 | 1 | 0.5 |  | 250
| Placas polideportivas | 2 | 20 | 40 | 0.5 |  | 800
| Cerramiento cancha | 1 | 300 | 0.3 | 0.5 |  | 45
2.7 | DESCRIPCION | EXCAVACION MANUAL |  |  |  |  | UNIDAD | CANTIDAD
| Excavacion manual de brechas, profundidad de 0,5 hasta 1,0 metro, para tuberia hidrosanitaria, bajo cualquier grado de humedad, cargue y descargue, botada de material proveniente de las excavaciones en los sitios | [5 empty] | m3 | 161.4558
|  | CAN | LARG | ANCH | PRO
| tuberia de 8" |  | 25.2 | 0.4 | 0.8 |  | 8.064
| tuberia de 4" perforada cancha |  | 331.2 | 0.4 | 0.3 |  | 39.744
| tuberia 6" |  | 10.5 | 0.4 | 0.8 |  | 3.36
| tuberia 10" |  | 141.75 | 0.4 | 0.7 |  | 39.69
| tuberia de 12" |  | 9.45 | 0.5 | 0.8 |  | 3.78
| tuberia 14" |  | 70.35 | 0.5 | 0.8 |  | 28.14
| diseño conceptual |  | 60 | 0.5 | 0.8 |  | 24
2.8 | CARGUE, transporte y botada de MATERIAL PROVENIENTE DE LAS EXPLANACIONES, EXCAVACIONES Y VOLADURAS DE ROCA. Incluye transportes internos, maquinaria amarilla, derecho de botadero. Se debe hacer en botaderos oficiales autorizados por la entidad competente o hasta el sitio que indique la interventoría. Su medida será en sitio. | [5 empty] | UNIDAD | CANTIDAD
[7 empty] | M3 | 3714.8747
CAN
| Demolicion de pisos |  | 236.7 | 1 |  |  | 236.7
|  |  | 20.548 | 1 |  |  | 20.548
|  |  | 21.2322 | 1 |  |  | 21.2322
|  |  | 151.2793 | 1 |  |  | 151.2793
| Excavacion manual |  | 3048.4152 | 1 |  |  | 3048.4152
| Escombros |  | 236.7 | 1 |  |  | 236.7
2.9 | DESCRIPCION | LLENO COMPACTADO EN MATERIAL GRANULAR |  |  |  |  | UNIDAD | CANTIDAD
[7 empty] | M3 | 239.041
|  | CAN | AREA |  | PROF
| Zapatas | 1 | 44.8 |  | 4 |  | 179.2
| tarima | 1 | 103 |  | 0.37 |  | 38.11
2.1 | DESCRIPCION | DESCAPOTE DE GRAMA |  |  |  |  | UNIDAD | CANTIDAD
[7 empty] | m2 | 4982.48
|  | CAN | AREA | LARGO | ANCHO | PROF
| cancha de futbol | 1 |  | 48.8 | 102.1 | 0.5 | 4982.48
|  | 1 |  |  |  |  | 0
ADECUACION DE PARQUE LA FAMILIA DEL MUNICIPIO DE GIRARDOTA | [7 empty] | PAGINA
MEMORIAS DE CALCULO DE CANTIDADES DE OBRA
CAPITULO 3 ( ESTRUCTURAS DE CONCRETO)
3.1 | DESCRIPCION | CONCRETO CICLOPEO |  |  |  |  | UNIDAD | CANTIDAD
[7 empty] | M2 | 26.4
|  | CAN | LARG | ANCH | PRO
| 2apatas de placas polideportivas | 24 | 1 | 1 | 0.5 |  | 24
3.2 | DESCRIPCION | CONCRETO PILAS |  |  |  |  | UNIDAD | CANTIDAD
[7 empty] | M3 | 192.7485
|  | CAN | LARG | AREA
| pilas de aula ambiental | 8 | 6 | 3.1416 |  |  | 150.7968
| Pilas cafeteria | 6 | 3.6 | 1.131 |  |  | 24.4291
3.3 | DESCRIPCION | CONCRETO ZAPATAS |  |  |  |  | UNIDAD | CANTIDAD
[7 empty] | M3 | 9.24
|  | CAN | LARG | ANCH | PRO
| Zapatas tarima | 4 | 1 | 1 | 0.3 |  | 1.2
| zapatas placas | 24 | 1 | 1 | 0.3 |  | 7.2
3.4 | DESCRIPCION | CONCRETO PEDESTALES |  |  |  |  | UNIDAD | CANTIDAD
[7 empty] | M3 | 14.828
|  | CAN | LARG | ANCH | PRO
| Pedestales de aula | 8 | 2 | 0.5 | 0.56 |  | 4.48
| Pedestales de placas polideportivas | 24 | 1.5 | 0.5 | 0.5 |  | 9
3.5 | DESCRIPCION | CONCRETO VIGAS DE FUNDACION |  |  |  |  | UNIDAD | CANTIDAD
[7 empty] | m3 | 13.2047
|  | CAN | LARG | ANCH | PRO
aula | Fundacion de aula en x | 2 | 16.62 | 0.4 | 0.4 |  | 5.3184 |  | 16.62
| Fundacion aula en y | 4 | 8 | 0.4 | 0.4 |  | 5.12
cafeteria | Fundacion de cafeteria en x | 2 | 5.86 | 0.3 | 0.3 |  | 1.0548
| Cafeteria en y | 3 | 4.01 | 0.3 | 0.3 |  | 1.0827
3.6 | DESCRIPCION | CONCRETO de LOSA |  |  |  |  | UNIDAD | CANTIDAD
| Construcción de LOSA COMPUESTA en concreto armado de 21 Mpa, con un ESPESOR DE 0.11m con placa colaboradora en metal-deck cal-16 , de acuerdo a las diferentes dimensiones establecidas en los planos y diseño. Incluye suministro, transporte, bombeo con autobomba y colocación del concreto,y todos los demás elementos necesarios para su correcto vaciado según diseño. Incluye suministro, armado y desarmado de toda la obra falsa necesaria para el correcto vaciado , según diseño. En el vaciado se deben dejar los hierros (pelos) para el amarre de los elementos no estructurales. | [5 empty] | m2 | 294.063
|  | CAN | LARG | ANCH | PRO
| Losa de primero y segundo piso | 2 | 16 | 8 |  |  | 256
| losa cafeteria | 1 | 6 | 4.01 |  |  | 24.06
0
#REF! | DESCRIPCION | CONCRETO de LOSA |  |  |  |  | UNIDAD | CANTIDAD
| #REF! | [5 empty] | m2 | 1156
|  | CAN | LARG | ANCH | PRO
0
| losa de tarima | 1 | 14 | 8 |  |  | 112
| losa cubierta | 2 | 18 | 29 |  |  | 1044
#REF! | DESCRIPCION | CONCRETO de LOSA |  |  |  |  | UNIDAD | CANTIDAD
| #REF! | [5 empty] | m2 | 0
|  | CAN | LARG | ANCH | PRO
| losa cubierta | 0 | 18 | 29 |  |  | 0
3.7 | DESCRIPCION | CONCRETO ESCALERAS |  |  |  |  | UNIDAD | CANTIDAD
[7 empty] | m3 | 5.1405
|  | CAN | LARG | ANCH | PRO
| Descanzo | 2 | 1.5 | 1.2 | 0.2 |  | 0.72
| losa inclinada segundo piso | 1 | 1.2 | 3.9 | 0.2 |  | 0.936
| Losa inclinada primer piso | 1 | 1.7 | 4.78 | 0.2 |  | 1.6252
| peldaños primer piso | 16 | 0.3 | 0.2 | 1.7 |  | 0.816
| Peldaños sgundo piso | 16 | 0.3 | 0.2 | 1.2 |  | 0.576
3.8 | DESCRIPCION | rampa |  |  |  |  | UNIDAD | CANTIDAD
| Construccion de RAMPA en Aula Ambiental para movilidad reducida en estructura metalica y placa de acero, piso de acabado en concreto pulido. incluye Conexiones, soldaduras, anclajes y pintura y todos los demas elementos ncesarios para su normal ejecucion y funcionamiento( este items incluye toda la perfileria metalida) | [5 empty] | m2 | 125.136
|  | CAN | LARG | ANCH
| fachada principal | 2 | 18.5 | 1.2 |  |  | 44.4
| fachada posterior | 2 | 18.5 | 1.2 |  |  | 44.4
| fachada lateral | 2 | 10.4 | 1.2 |  |  | 24.96
ADECUACION DE PARQUE LA FAMILIA DEL MUNICIPIO DE GIRARDOTA | [7 empty] | PAGINA
MEMORIAS DE CALCULO DE CANTIDADES DE OBRA
CAPITULO 4 ( ACERO)
4.1 | DESCRIPCION | ACERO REFUERZO FY=420 MPA |  |  |  |  | UNIDAD | CANTIDAD
| Acero de refuerzo fy=420 MPa corrugado para fundacion, muros, pedestales y demas estructuras de concreto, incluye transporte, corte, figurado y amarrado f'y = 420 Mpa. Debe cumplir la norma NTC 2289 ó ASTM A615 | [5 empty] | kg | 11301.648
|  | CAN | KG
| Acero de refuerzo fy=420 MPa | 1 | 9827.52 |  |  |  | 9827.52
4.2 | DESCRIPCION | [5 empty] | UNIDAD | CANTIDAD
| Construcción y montaje de ESTRUCTURA METÁLICA, en PERFILERIA TIPO IPE Y TUBULAR en acero estructural ASTM A50 GRADO C para edificio y elementos de cubierta, según diseño. Incluye: suministro y transporte de láminas, platinas, uniones, soldaduras de acabado o presentación, anclajes y pernos a estructura de concreto y madera. Todos los elementos deben llevar wash primer, pintura anticorrosiva, (2) dos manos de esmalte base aceite mate, color por definir, ensayos a soldaduras, anticorrosivos y pinturas, obra falsa y todo el equipo y la herramienta necesaria para el montaje. | [5 empty] | kg | 51841.5455
|  | CAN | KG
| acero estructura metalica | 1 | 49372.9005 |  |  |  | 49372.9005
ADECUACION DE PARQUE LA FAMILIA DEL MUNICIPIO DE GIRARDOTA | [7 empty] | PAGINA
MEMORIAS DE CALCULO DE CANTIDADES DE OBRA
CAPITULO 5 ( MAMPOSTERIA)
5.1 | DESCRIPCION | SOBRECIMIENTO |  |  |  |  | UNIDAD | CANTIDAD
| Construccion de SOBRECIMIENTO en bloque de concreto de espesor 15 cm a dos hiladas, incluye suministro, transporte y equipo del bloque de concreto de 15x20x40, mortero de pega 1:4, capa de broncosil a tres lados y todos los elementos necesarios para su ejecucion. | [5 empty] | ML | 96.569
|  | CAN | LARG | ANCH | PRO | DIAM
| cafeteria | 2 | 5.86 |  |  |  | 11.72
| cafeteria | 3 | 4.01 |  |  |  | 12.03
| aula ambiental | 4 | 7.7 |  |  |  | 30.8
| aula ambiental | 2 | 16.62 |  |  |  | 33.24
5.2 | DESCRIPCION | MURO DE CALADO |  |  |  |  | UNIDAD | CANTIDAD
| Construcción de MAMPOSTERIA EN CALADO/CELOSIA de 49x14x9cm, tipo MASSARI, revitado dos caras. Incluye el suministro y transporte del calado, mortero de pega y de revite 1:4 espesor max=0.01 m, andamios y todo lo necesario para su correcta construcción. Todos los cortes se realizarán a máquina. (Según norma Icontec 451, 296 y la Astm C-652 y C-34) para el anclaje de las dovelas se dejan previamente embebidos en el vaciado de los concretos de vigas y/o losas. | [5 empty] | ML | 85.84
|  | CAN | LARG | ANCH | PRO |  | AREA
8.31
10.02
42.17
18.34
7
0
5.3 | DESCRIPCION | MAMÓSTERIA de 10CM |  |  |  |  | UNIDAD | CANTIDAD
| Construcción de MAMPOSTERIA EN LADRILLO hueco, ESPESOR DE 10 cm, , revitado dos caras. Incluye el suministro y transporte del ladrillo, mortero de pega y de revite 1:4 espesor max=0.01 m, andamios y todo lo necesario para su correcta construcción. Todos los cortes se realizarán a máquina. (Según norma Icontec 451, 296 y la Astm C-652 y C-34) para el anclaje de las dovelas se dejan previamente embebidos en el vaciado de los concretos de vigas y/o losas. | [5 empty] | M2 | 192.5
|  | CAN | LARG | ALTURA | PRO | DIAM | AREA
| Fachada Posterior | [5 empty] | 58
| Fachada Posterior | [5 empty] | 29
44
44
0
0
5.4 | DESCRIPCION | MAMÓSTERIA de fachada- |  |  |  |  | UNIDAD | CANTIDAD
| Construcción de MAMPOSTERIA EN LADRILLO ARQUITECTONICO PARA FACHADA en bloque Monaco de 12x6.8x45cm color Rojo, verde.o chocolate cara lisa, revitado dos caras. Incluye el suministro y transporte del ladrillo, mortero de pega y de revite 1:4 espesor max=0.01 m, andamios y todo lo necesario para su correcta construcción. Todos los cortes se realizarán a máquina. (Según norma Icontec 4026) para el anclaje de las dovelas se dejan previamente embebidos en el vaciado de los concretos de vigas y/o losas. | [5 empty] | ML | 145.992
|  | CAN | LARG | ALTURA | PRO | DIAM
| primer piso aula | [5 empty] | 38
34
24
24
| cafeteria | [5 empty] | 12.72
0
5.5 | DESCRIPCION | COLUMNAS DE CONFINAMIENTO |  |  |  |  | UNIDAD | CANTIDAD
| Muro en concreto armado, resistencia de 21 Mpa con refuerzo grado 60 en tarima, de acuerdo a las medidas establecidas en los planos y diseños, incluye el suministro, mano de obra y equipo necesario para necesario para su ejecucion y correcta entrega. | [5 empty] | m3 | 11.616
|  | CAN | ANCHO | ALTO | ESP
| viga fundacion | 2 | 14 | 0.3 | 0.3 |  | 2.52
| viga fundacion | 2 | 8 | 0.3 | 0.3 |  | 1.44
| muro | 2 | 14 | 1 | 0.15 |  | 4.2
| muro | 2 | 8 | 1 | 0.15 |  | 2.4
44
5.6 | DESCRIPCION | DINTEL |  |  |  |  | UNIDAD | CANTIDAD
| Construcción de DINTELES EN CONCRETO DE 21 Mpa DE 0.10 X 0.20 m. Incluye suministro, transporte y colocación del concreto, formaleta completa, vibrado, curado, este elemento va revocado o enchapado en el mismo material de la mampostería, el acabado se pagará en el ítem respectivo y todos los elementos necesarios para su correcta ejecución. No incluye refuerzo. | [5 empty] | ml | 16.86
LARG
| Piso 1 | 1 | 10.4 |  |  |  | 10.4
| Piso 2 | 1 | 6.46 |  |  |  | 6.46
5.7 | DESCRIPCION | REVOQUE |  |  |  |  | UNIDAD | CANTIDAD
| REVOQUE LISO SOBRE PARED de espesor 1.5cm. Incluye Suministro transporte y colocacion de mortero de revoque 1:4, andamios , acentado con llana para una textura completamente lisa y perfecta. | [5 empty] | m2 | 192.5
AREA
|  | 1 | 192.5 |  |  |  | 192.5
5.8 | DESCRIPCION | CERAMICA PISO BAÑOS |  |  |  |  | UNIDAD | CANTIDAD
| Colocación ENCHAPE CERÁMICO Piso tipo duropiso de 51x51 cm en tarima y terraza del aula ambiental, color GRIS de corona o similar. Incluye suministro y transporte de los materiales, adhesivo para cerámica tipo pegacor o su equivalente, remate en varilla de PVC intermatex acolillado color blanco,y dilataciones plasticaS EN CUADROS CADA 2MT y todos los elementos necesarios para su correcta instalación y funcionamiento. | [5 empty] | m2 | 206.85
LARG
| terraza | [5 empty] | 85
| tarima | [5 empty] | 112
5.9 | DESCRIPCION | CERAMICA PAREDES |  |  |  |  | UNIDAD | CANTIDAD
| Colocación ENCHAPE CERÁMICO PARED de baños tipo Macedonia de Corona o equivalentede DE 25x35 cm., color blanco. Incluye suministro y transporte de los materiales, adhesivo para cerámica tipo pegacor o su equivalente, remate en varilla de PVC intermatex acolillado color blanco y todos los elementos necesarios para su correcta instalación y funcionamiento. | [5 empty] | M2 | 81.8
LARG
| Baño 1 P.1 | 1 | 11.6 | 2 |  |  | 23.2
| Baño 2 p1 |  | 11.74 | 2 |  |  | 23.48
|  |  | 1.32 | 2 |  |  | 2.64
| Baño 1 p2 |  | 11.1 | 2 |  |  | 22.2
| Baño 2 p-2 |  | 5.14 | 2 |  |  | 10.28
5.1 | DESCRIPCION | CERAMICA PAREDES |  |  |  |  | UNIDAD | CANTIDAD
| Suministro e instalación de fachada en placas de fibrocemento Superboard ST de 12 mm de espesor, fijadas sobre estructura metálica según diseño estructural. Incluye preparación de superficie con masilla sikamastic para exterior, así como aplicación de 3 manos de pintura tipo Koraza para exteriores o las necesarias hasta obtener una superficie uniforme, color segun diseño arquitectonico, garantizando acabado uniforme, durabilidad y resistencia a la intemperie | [5 empty] | m2 | 90.64
|  | CANT | LARGO | ANCHO | AREA
| fachada | 4 |  |  | 4.04 |  | 16.16
|  | 2 | 1.66 | 17 |  |  | 56.44
|  | 1 | 1 | 17 |  |  | 17
|  | 2 | 2.6 | 0.4 |  |  | 1.04
0
5.11 | DESCRIPCION | PINTURA |  |  |  |  | PIN | CANTIDAD
| Aplicación de PINTURA A BASE DE AGUA EN MUROS, CON VINILO TIPO 1 de primera calidad sobre muros revocados , tres manos o las necesarias hasta obtener una superficie pareja y homogénea. Incluye suministro y transporte de los materiales, resanes, adecuación de la superficie a intervenir hasta obtener una superficie pareja y homogénea, color a definir según aprobación de la interventoría. | [5 empty] | m3 | 288.75
LARG
|  | 2 | 192.5
90.64
ADECUACION DE PARQUE LA FAMILIA DEL MUNICIPIO DE GIRARDOTA | [7 empty] | PAGINA
MEMORIAS DE CALCULO DE CANTIDADES DE OBRA
CAPITULO 6 ( pisos y andenes)
6.1 | DESCRIPCION | rampas y andenes |  |  |  |  | UNIDAD | CANTIDAD
| Suministro,transporte y colocación de concreto de ANDENES ESP:10CM Incluye Suministro transporte y colocacion de concreto de 21 MPa, según diseño y todos los demas elementos necesarios para su correcto vaciado y curado. | [5 empty] | ML | 573.1
|  | CAN | LARG | ANCHO | m2
| piso en concreto (andem en entrada) |  |  |  | 521 |  | 521
0
6.2 | DESCRIPCION | [5 empty] | UNIDAD | CANTIDAD
| Construcción de PLACAS en concreto de 21 Mpa, espesor de 0.10 m., pendientado y llaneado, vaciado alternado (en cuadros no superiores de 2 X 4 m). Incluye malla electrosoldada D-131, curado y todo lo necesario para su correcta construcción y funcionamiento. Según diseño. Las excavaciones o descapotes se pagarán en su ítem respectivo. | [5 empty] | M2 | 2071.41
|  | CAN | LARG | ANCHO | M2
| Placa polideportiva | 2 | 28 | 19 |  |  | 1064
| Gimnacio al aire libre |  |  |  | 767.11 |  | 767.11
| Circuito de calistenia |  |  |  | 128.3 |  | 128.3
| Piso de tarima | 1 | 14 | 8 |  |  | 112
6.3 | DESCRIPCION | PISO EN ADOQUIN |  |  |  |  | UNIDAD | CANTIDAD
| Colocación de PISO EN ADOQUÍN CUADRADO DINO EN CONCRETO DE 20x20x8cm COLOR AMARILLO FUEGO O BLANCO ARENA.Incluye suministro y transporte de los materiales, cama de asiento en arena limpia de 0,04 m, cortes a máquina. Seguir recomendación del MEP y patrones de instalación del ICPC. El adoquín deberá resellarse por 2 veces con un lapso de 4meses luego de su instalación y cumplir con la norma NTC 2017. | [5 empty] | m3 | 6325.66
|  | CAN | AREA DE DISEÑOS
|  | 1 | 168.85 |  |  |  | 168.85
|  | 1 | 306.77 |  |  |  | 306.77
|  | 1 | 482.56 |  |  |  | 482.56
|  | 1 | 1816.05 |  |  |  | 1816.05
|  | 1 | 2049.92 |  |  |  | 2049.92
|  | 1 | 390.77 |  |  |  | 390.77
|  | 1 | 262.77 |  |  |  | 262.77
|  | 1 | 85.6 |  |  |  | 85.6
|  | 1 | 538.82 |  |  |  | 538.82
|  | 1 | 223.55 |  |  |  | 223.55
6.4 | DESCRIPCION | LLAVE DE CONFINAMIENTO DE ADOQUIN |  |  |  |  | UNIDAD | CANTIDAD
| Construcción de LLAVE DE CONFINAMIENTO DE ADOQUIN DE 10X20 cm a cada 15 metros. EN CONCRETO DE 21 Mpa. Incluye suministro y transporte de los materiales, formaleta, oídos para drenaje, de ser requeridos y todos los elementos necesarios para su correcta ejecución y funcionamiento. Según diseño de piso en adoquín o concreto. | [5 empty] | M | 1200
|  | CAN | LARG
|  |  | 1200 |  |  |  | 1200
0
6.5 | DESCRIPCION | ENTRESUELO |  |  |  |  | UNIDAD | CANTIDAD
| ACOMODAMIENTO Y NIVELACIÓN DE PIEDRA DE ENTRESUELO, espesor de 0.20m, entresuelo en piedra (e=0,15 m.), arenilla compactada (e=0,05 m.) Incluye suministro y transporte de materiales, compactación mécanica, polietileno de baja densidad y todo lo necesario para su correcta colocación. La piedra seleccionada debe ser aprobada por la interventoría. | [5 empty] | m2 | 2071.16
|  | CAN | LARG |  | m2
| circuito de calistenia |  |  |  | 128.05 |  | 128.05
| tarima | 1 | 14 | 8 |  |  | 112
| Placas polideportivas | 2 | 28 | 19 |  |  | 1064
| Gimnacio al aire libre | 1 |  |  | 767.11 |  | 767.11
#REF! | DESCRIPCION | MORTERO DE PISO 1:5 |  |  |  |  | UNIDAD | CANTIDAD
| #REF! | [5 empty] | SAL | 281.6
|  | CAN | LARG | ANCHO | PRO
| Primer piso | 1 | 16 | 8 | 1 |  | 128
| Segundo Piso | 1 | 8 | 16 | 1 |  | 128
6.6 | DESCRIPCION | PISO BALDOSA DE GRANITO PULIDO |  |  |  |  | UNIDAD | CANTIDAD
| Construcción de PISO EN BALDOSA HABANA DE GRANO TRANI, BLANCO O CREMA No.1-2 DE 30 x 30 cm., de primera calidad aprobada por la interventoría que cumpla la norma NTC 2849. Incluye concretode pega y nivelación 1:3:2 de cemento, arena de concreto, agregado de 3/8" a 1/2" y aditivo plastificante en un espesor de 5 cm, suministro y transporte de la baldosa, varilla de dilatación en PVC de 5 mm x 37mm en cuadrículas de 2,10 x 2,10 m., lechada del mismo color de la baldosa, destroncada, pulida, brillada y encerada en el sitio con cera polimerica, protección de muros, puertas y desagües. Cargue, transporte y botada de material sobrante (cachaza) en botaderos oficiales. La interventoría entregará el diseño en tapetes o franjas combinando los colores (máximo dos colores). Los ensayos que se requieran serán por cuenta del contratista y las muestras se escogerán del material puesto en obra. | [5 empty] | M2 | 281.6
|  | CAN | LARG | ANCHO | PRO
| Primer piso Aula | 1 | 16 | 8 |  |  | 128
| Segundo Piso Aula | 1 | 8 | 16 |  |  | 128
6.7 | DESCRIPCION | ZOCALO |  |  |  |  | UNIDAD | CANTIDAD
| Construcción de ZÓCALO a la baldosa de piso, CON UN DESARROLLO DE 10 cm., Y UN ESPESOR DE 1 cm, embebido en muro. Incluye suministro y transporte de los materiales, mortero de pega 1:5, dilataciones en aluminio e= 3 mm. a todo lo largo del zócalo y curvas cada 0.90 m., cortes sobre baldosa, remates, pulida y brillada y todos los elementos necesarios para su correcta construcción y funcionamiento. Según muestras en obra aprobadas por la interventoría. | [5 empty] | ML | 96
|  | CAN | LARG | ANCHO | PRO
|  | 1 | 96 |  |  |  | 96
0
6.8 | DESCRIPCION | CUNETA EN V |  |  |  |  | UNIDAD | CANTIDAD
| Construcción de CUNETA EN "V" en concreto de 21 Mpa., DESARROLLO DE 0.75 m., ESPESOR DE 0.10 m. Incluye suministro, transporte y colocación del concreto, entresuelo 15 cm de piedra y 5 cm de arenilla y todos lo demás elementos necesario para su correcta construcción. | [5 empty] | ml | 650
|  | CAN | LARG | ANCHO | PRO
|  | 1 | 650 |  |  |  | 650
0
6.9 | DESCRIPCION | CORDON |  |  |  |  | UNIDAD | CANTIDAD
| Construcción de CORDON en concreto de 21 Mpa., seccion .4x 0.10 m. Incluye suministro, transporte y colocación del concreto, 5 cm de arenilla y todos lo demás elementos necesario para su correcta construcción. | [5 empty] | ml | 1760
|  | CAN | LARG | ANCHO | PRO
|  | 1 | 1600 |  |  |  | 1600
0
6.1 | DESCRIPCION | [5 empty] | UNIDAD | CANTIDAD
| Suministro,transporte y colocacion de base granular tipo grava de 3/4" compactada mecanicamente de espesor 20 cm con nivelacion y adecuacion de pendientes, incluye suministro de material, equipo y mano de obra | [5 empty] | m3 | 1030
|  | CAN | LARGO | ANCHO | ESP
| Cancha de futbol | 1 | 50 | 103 | 0.2 |  | 1030
6.11 | DESCRIPCION | [5 empty] | UNIDAD | CANTIDAD
| Suministro, transporte y colocacion de material granular tipo arena gruesa compactada mecanicamente de espesor 20 cm para grama sintetica con nivelacion y adecuacion. Incluye suministro de material, equipo y mano de obra | [5 empty] | m3 | 1030
|  | CAN | LARGO | ANCHO | ESP
| Cancha de futbol | 1 | 50 | 103 | 0.2 |  | 1030
6.12 | DESCRIPCION | CAPA DE ARENA |  |  |  |  | UNIDAD | CANTIDAD
[7 empty] | m2 | 4848
|  | CAN | LARGO | ANCHO | ESP
| Cancha de futbol | 1 | 50.5 | 96 |  |  | 4848
#REF! | DESCRIPCION | FORROS DE ESCALERAS |  |  |  |  | UNIDAD | CANTIDAD
[7 empty] | m2 | 5.76
|  | ANCHO | LARGO
| escalera primer piso aula amb | 0.3 | 1.7 | 16 |  |  | 8.16
| escalera segundo piso aula amb | 0.3 | 1.2 | 16 |  |  | 5.76 |  |  |  | 0.3 | 1.7 | 32
6.13 | DESCRIPCION | PISO EN GRES DE TERRAZA |  |  |  |  | UNIDAD | CANTIDAD
[7 empty] | M2 | 32.6
|  | CAN | LARG | ANCH
15
1.6
16
ADECUACION DE PARQUE LA FAMILIA DEL MUNICIPIO DE GIRARDOTA | [7 empty] | PAGINA
MEMORIAS DE CALCULO DE CANTIDADES DE OBRA
CAPITULO 7 ( CARPINTERIA METALICA Y DE MADERA)
7.1 | DESCRIPCION | PUERTA DE 3,00 X 2,60 |  |  |  |  | UNIDAD | CANTIDAD
[7 empty] | UND | 4
CAN
|  | 4 |  |  |  |  | 4
7.2 | DESCRIPCION | PUERTA DE 2,00 X 2,50dsfghdh |  |  |  |  | UNIDAD | CANTIDAD
[7 empty] | und | 2
CAN
|  | 2 |  |  |  |  | 2
7.3 | DESCRIPCION | Puerta metálica en celosia de 0,70, /0,80x2.10 |  |  |  |  | UNIDAD | CANTIDAD
[7 empty] | und | 1
CAN
|  | 1 |  |  |  |  | 1
7.4 | DESCRIPCION | Puerta metálica en celosia de 1,5x2.10, en lámina cal 20 |  |  |  |  | UNIDAD | CANTIDAD
[7 empty] | und | 3
CAN
|  | 3 |  |  |  |  | 3
7.5 | DESCRIPCION | ventana proyectante en aluminio anodizado natural de 0,85x0,7m |  |  |  |  | UNIDAD | CANTIDAD
[7 empty] | und | 12
CAN
|  | 12 |  |  |  |  | 12
7.6 | DESCRIPCION | ventana proyectante en aluminio anodizado natural de 1,5x0,7m |  |  |  |  | UNIDAD | CANTIDAD
[7 empty] | und | 10
CAN
|  | 10 |  |  |  |  | 10
7.7 | DESCRIPCION | PUENTE EN MADERA INMUNIZADA de 10 metros |  |  |  |  | UNIDAD | CANTIDAD
[7 empty] | und | 2
CAN
|  | 2 |  |  |  |  | 2
7.8 | DESCRIPCION | pasamanos metálico |  |  |  |  | UNIDAD | CANTIDAD
[7 empty] | m | 98.28
CAN
| aula primer piso | 46.8 |  |  |  |  | 46.8
| aula segundo piso | 46.8 |  |  |  |  | 46.8
7.9 | DESCRIPCION | puerta corrediza de acceso |  |  |  |  | UNIDAD | CANTIDAD
[7 empty] | und | 1
CAN
|  | 1 |  |  |  |  | 1
7.1 | DESCRIPCION | cocina integral en mesón en acero inoxidable |  |  |  |  | UNIDAD | CANTIDAD
[7 empty] | m | 2
CAN
|  | 2 |  |  |  |  | 2
ADECUACION DE PARQUE LA FAMILIA DEL MUNICIPIO DE GIRARDOTA | [7 empty] | PAGINA
MEMORIAS DE CALCULO DE CANTIDADES DE OBRA
CAPITULO 8 ( CUBIERTAS Y CANOAS)
8.1 | DESCRIPCION | Cubierta en vidrio templado 6+6 |  |  |  |  | UNIDAD | CANTIDAD
[7 empty] | m2 | 24
|  | CAN | LARG | ANCH
| aula ambiental | 1 | 8 | 3 |  |  | 24
0
0
8.2 | DESCRIPCION | Cubierta en teja termoacustica |  |  |  |  | UNIDAD | CANTIDAD
[7 empty] | ML | 1257.46
|  | CAN | LARG | ANCH | AREA
| Cubierta de terraza | 1 |  |  | 31.48 |  | 31.48
| Cubierta Tarima | 1 | 16.22 | 9 |  |  | 145.98
| Placa polideportiva | 2 | 30 | 18 |  |  | 1080
8.3 | DESCRIPCION | CANOAS |  |  |  |  | UNIDAD | CANTIDAD
[7 empty] | M2 | 135
|  | CAN | LARG | ANCH
| Placa 1 | 2 | 30 |  |  |  | 60
| Placa 2 | 2 | 30 |  |  |  | 60
| Tarima | 1 | 15 |  |  |  | 15
ADECUACION DE PARQUE LA FAMILIA DEL MUNICIPIO DE GIRARDOTA | [7 empty] | PAGINA
MEMORIAS DE CALCULO DE CANTIDADES DE OBRA
CAPITULO 9 (INSTALACIONES HIDRAULICAS)
[7 empty] | ITEM | 9.2
9.2 | Suministro e instalacion de tuberia PVC- SANITARIA diametro 4'' tipo pavco o similar, para aguas residuales o lluvia, incluye suministro y transporte de los materiales, accesorios, pegante, limpiador y todos los elementos necesarios para su correcta instalacion y funcionamiento. | [5 empty] | UNIDAD | CANTIDAD
[7 empty] | ML | 263.13
|  | CAN | LARG
| AULA AMBIENTAL (bajantes) | 5 | 3.2 |  |  |  | 16
|  | 1 | 29 |  |  |  | 29
| CAFETERIA | 1 | 10 |  |  |  | 10
| TARIMA (bajantes) | 1 | 3.6 |  |  |  | 3.6
| placas polideportivas (bajantes) | 24 | 8 |  |  |  | 192
9.1 | Suministro, transporte e instalación de TUBERÍA PVC-SANITARIA, con un DIÁMETRO DE 3", . Incluye suministro y transporte de los materiales, bocas, accesorios, pegante, limpiador y todos los elementos necesarios para su correcta instalación y funcionamiento. | [5 empty] | UNIDAD | CANTIDAD
[7 empty] | ML | 7.475
|  | CAN | LARG
| AULA | 1 | 6.5 |  |  |  | 6.5
9.3 | Suministro, transporte e instalación de TUBERÍA PVC- SANITARIA de 4" tipo pavco o similar para aguas residuales o lluvia, perforada para drenaje de chancha de futbol. Incluye suministro y transporte de los materiales, bocas, accesorios, pegante, limpiador, y todos los elementos necesarios para su correcta instalación y funcionamiento. | [5 empty] | UNIDAD | CANTIDAD
[7 empty] | ML | 331.2
|  | CAN | LARG
| CANCHA | 6 | 48 |  |  |  | 288
9.4 | Suministro, transporte e instalación de TUBERÍA PVC-SANITARIA, con un DIÁMETRO DE 6" tipo pavco o similar para guas residuales o lluvia . Incluye suministro y transporte de los materiales, bocas, accesorios, pegante, limpiador, y todos los elementos necesarios para su correcta instalación y funcionamiento. | [5 empty] | UNIDAD | CANTIDAD
[7 empty] | ML | 10.5
|  | CAN | LARG
| DESCRAGA DE CANCHA DE FUTBOL | 1 | 10 |  |  |  | 10
| diseño conceptual | [5 empty] | 0
[7 empty] | ITEM | 9.5
9.5 | Suministro, transporte e instalación de TUBERÍA PVC-SANITARIA con un DIÁMETRO DE 8" tipo pavco o similar para aguas residuales o lluvia, Incluye suministro y transporte de los materiales, bocas, accesorios, pegante, limpiador, y todos los elementos necesarios para su correcta instalación y funcionamiento. | [5 empty] | UNIDAD | CANTIDAD
[7 empty] | ML | 25.2
|  | CAN | LARG
| DECARGA PLACA POLIDEPORTIVA | 1 | 21 |  |  |  | 21
9.6 | Suministro, transporte e instalación de TUBERÍA PVC-SANITARIA, con un DIÁMETRO DE 10" tipo pavco o similar para aguas residuales o lluvia. Incluye suministro y transporte de los materiales, bocas, accesorios, acondicionador de superficie y adhesivo Novafort y todos los elementos necesarios para su correcta instalación y funcionamiento. La excavación, encamado, atraques y los llenos se pagaran en su ítem respectivo. | [5 empty] | UNIDAD | CANTIDAD
[7 empty] | ML | 141.75
|  | CAN | LARG
|  | 1 | 135 |  |  |  | 135
9.7 | Suministro, transporte e instalación de TUBERÍA PVC-SANIATRIA, con un DIÁMETRO DE 12" tipo pavco o similar para aguas residuales o lluvia. Incluye suministro y transporte de los materiales, bocas, accesorios, acondicionador de superficie y adhesivo Novafort y todos los elementos necesarios para su correcta instalación y funcionamiento. La excavación, encamado, atraques y los llenos se pagaran en su ítem respectivo. | [5 empty] | UNIDAD | CANTIDAD
[7 empty] | ML | 9.45
|  | CAN | LARG
|  | 1 | 9 |  |  |  | 9
9.8 | Suministro, transporte e instalación de TUBERÍA PVC-SANITARIA con un DIÁMETRO DE 14" tipo pavco o similar para aguas residuales o lluvia. Incluye suministro y transporte de los materiales, bocas, accesorios, acondicionador de superficie y adhesivo y todos los elementos necesarios para su correcta instalación y funcionamiento. La excavación, encamado, atraques y los llenos se pagaran en su ítem respectivo. | [5 empty] | UNIDAD | CANTIDAD
[7 empty] | ML | 70.35
|  | CAN | LARG
|  | 1 | 67 |  |  |  | 67
9.9 | Suministro, transporte e instalación de tragante. Incluye suministro y transporte de los materiales y todos los elementos necesarios para su correcta instalación. | [5 empty] | UNIDAD | CANTIDAD
[7 empty] | ML | 11.55
|  | CAN | LARG
|  | 1 | 11 |  |  |  | 11
9.1 | Suministro, transporte e instalación de TUBERÍA PVC-SANITARIA, con un DIÁMETRO DE 6" tipo pavco o similar. Incluye suministro y transporte de los materiales, bocas, accesorios, pegante, limpiador, y todos los elementos necesarios para su correcta instalación y funcionamiento. | [5 empty] | UNIDAD | CANTIDAD
[7 empty] | ML | 49.35
|  | CAN | LARG
|  | 1 | 47 |  |  |  | 47
9.11 | Suministro, transporte e instalación de TUBERÍA PVC-SANITARIA, con un DIÁMETRO DE 4", . Incluye suministro y transporte de los materiales, bocas, accesorios, pegante, limpiador, y todos los elementos necesarios para su correcta instalación y funcionamiento. | [5 empty] | UNIDAD | CANTIDAD
[7 empty] | ML | 57.6
|  | CAN | LARG
| AULA |  | 40 |  |  |  | 40
| CAFETERIA |  | 8 |  |  |  | 8
9.12 | Suministro,trnasporte y colocacion de tuberia SANITARIA DE 2"Incluye suministro y transporte de los materiales, bocas, accesorios, pegante, limpiador y todos los elementos necesarios para su correcta instalación y funcionamiento. | [5 empty] | UNIDAD | CANTIDAD
[7 empty] | ML | 17.25
|  | CAN | LARG
|  | 1 | 15 |  |  |  | 15
0
9.13 | Suministro, transporte e instalación de salida sanitaria de 2". Incluye todos los accesorios hasta el tapón de prueba. Se pagará dicha salida hasta un recorrido máximo de tubería no mayor a 2 m. Estos deberán estar correctamente pegados usando limpiador, soldadura y teflón apropiados, sin presentar fugas, fisuras o cualquier otra clase de anomalía. | [5 empty] | UNIDAD | CANTIDAD
[7 empty] | ML | 6
|  | CAN | LARG
|  | 6 |  |  |  |  | 6
0
9.14 | Suministro, transporte e instalación de salida sanitaria de 4". Incluye todos los accesorios hasta el tapón de prueba. Se pagará dicha salida hasta un recorrido máximo de tubería no mayor a 2 m. Estos deberán estar correctamente pegados usando limpiador, soldadura y teflón apropiados, sin presentar fugas, fisuras o cualquier otra clase de anomalía. | [5 empty] | UNIDAD | CANTIDAD
[7 empty] | ML | 7
|  | CAN | LARG
|  | 7 |  |  |  |  | 7
9.15 | Suministro, transporte e instalación de tubería PVC-P, RDE 21, diámetro 1", incluye todos los accesorios en PVC de diámetro 1" que se requieran para su correcta instalación. Estos deberán estar correctamente pegados | [5 empty] | UNIDAD | CANTIDAD
[7 empty] | m | 27
|  | CAN | LARG
| diseño conceptual |  | 27 |  |  |  | 27
9.16 | Suministro, transporte e instalación de tubería PVC-P, RDE 9, 500 PSI, diámetro 1/2", incluye todos los accesorios en PVC de diámetro 1/2" que se requieran para su correcta instalación. Estos deberán estar correctamente pegados usando limpiador, soldadura y teflón apropiados, sin presentar fugas, fisuras o cualquier otra clase de anomalía. Se debe garantizar la correcta instalación y funcionamiento. Incluye además las perforaciones (canchas) de paredes o pisos que lo requieran incluyendo cargue, transporte y botada de escombros en botaderos oficiales o donde indique la interventoría. | [5 empty] | UNIDAD | CANTIDAD
[7 empty] | m | 36.75 |  | 6 | 3 | 4 | 10 | 8 | 2 | 3/4 | 1/2
|  | CAN | [7 empty] | 17.45 | 0.44 | 285.66 | 7.87 |  | 0.13 | 0.448 | 0.1
|  | 35 |  |  |  |  | 35 |  |  | 7.2 | 0.33 | 0.3 | 8.65 |  | 0.28 | 3.71 | 0.93
[12 empty] | 6.3 | 2.59 |  | 1.08 | 0.48 | 0.1
9.17 | Suministro, transporte e instalación de tubería PVC-P, RDE 9, 500 PSI, diámetro 3/4", incluye todos los accesorios en PVC de diámetro 3/4" que se requieran para su correcta instalación. Estos deberán estar correctamente | [5 empty] | UNIDAD | CANTIDAD
[7 empty] | m | 39.9
CAN
|  | 38 |  |  |  |  | 38
9.18 | Suministro, transporte y colocacion de Valvula de 1/2" en cobre, incluye acoples, teflon y todo lo necesario para su instalacion y normal funcionamiento | [5 empty] | UNIDAD | CANTIDAD
[7 empty] | UND | 1
CAN
|  | 1 |  |  |  |  | 1
9.19 | CAJAS DE SUMIDERO | [5 empty] | UNIDAD | CANTIDAD
[7 empty] | ML | 10
CAN
| SUMIDEROS | 10 |  |  |  |  | 10
9.2 | CAJAS DE INSPECCION. | [5 empty] | UNIDAD | CANTIDAD
[7 empty] | ML | 44
CAN
| DE PLACA POLIDEPORTIVA | 8 |  |  |  |  | 8
| DE CANCHA DE FUTBOL | 20 |  |  |  |  | 20
| AULA AMBIENTAL | 11 |  |  |  |  | 11
| TARIIMA | 4 |  |  |  |  | 4
| diseño conceptual | 1 |  |  |  |  | 1
9.21 | CONSTRUCCION DE CARCAMO | [5 empty] | UNIDAD | CANTIDAD
[7 empty] | ML | 662
|  | CAN | LARG
| DE PLACA POLIDEPORTIVA | 2 | 178 |  |  |  | 356
| DE CANCHA DE FUTBOL | 1 | 306 |  |  |  | 306
9.22 | Suministro, transporte e instalación de terminal con L = 0.15m y con camara de aire h = 0.30m, en tuberia de cobre tipo M, con un DIÁMETRO DE 1/2". Incluye suministro y transporte de los materiales, canchada de muros y resane en mortero, accesorios de cobre y PVC, sellante, soldadura, teflón, y todo lo necesario para su correcta instalación y funcionamiento. | [5 empty] | UNIDAD | CANTIDAD
[7 empty] | ML | 7
|  | CAN | LARG
|  | 7 |  |  |  |  | 7
0
10.1 | LAVAMANOS DE EMPOTRAR | [5 empty] | UNIDAD | CANTIDAD
[7 empty] | UND | 4
CAN
4
10.2 | SANITARIO PARA MOVILIDAD REDUCIDA | [5 empty] | UNIDAD | CANTIDAD
[7 empty] | UND | 1
CAN
1
10.3 | SANITARIOS | [5 empty] | UNIDAD | CANTIDAD
[7 empty] | UND | 5
CAN
5
10.4 | DIVISION DE BAÑO EN ACERO INOXIDABLE | [5 empty] | UNIDAD | CANTIDAD
[7 empty] | UND | 16.578
|  | CAN | ANCHO | ALTO
|  | 3 | 1.48 | 1.8 |  |  | 7.992
|  | 1 | 3.1 | 1.8 |  |  | 5.58
|  | 1 | 1.07 | 1.8 |  |  | 1.926
|  | 1 | 0.6 | 1.8 |  |  | 1.08
ADECUACION DE PARQUE LA FAMILIA DEL MUNICIPIO DE GIRARDOTA | [7 empty] | PAGINA
MEMORIAS DE CALCULO DE CANTIDADES DE OBRA
CAPITULO 10 (INSTALACIONES ELECTRICAS)
11.1 | MATERIALES PARA SALIDAS ELECTRICAS TOMA DOBLE | [5 empty] | UNIDAD | CANTIDAD
1
CAN
1
ADECUACION DE PARQUE LA FAMILIA DEL MUNICIPIO DE GIRARDOTA | [7 empty] | PAGINA
MEMORIAS DE CALCULO DE CANTIDADES DE OBRA
CAPITULO 11 ( CERRAMIENTO Y OBRAS COMPLEMENTARIAS )
12.1 | DESCRIPCION | MALLA TIPO INDER |  |  |  |  | UNIDAD | CANTIDAD
[7 empty] | M2 | 1180.6
|  | CAN | LARG
| PERIMETRO DEL PARQUE | 1 | 980.6 |  |  |  | 980.6
| PERIMETRO DE PLACAS | 1 | 200 |  |  |  | 200 |  |  | 92 | 184
12.2 | DESCRIPCION | DEMARCACION DE PLACA |  |  |  |  | UNIDAD | CANTIDAD
[7 empty] | ML | 2
CAN
2
12.3 | FUNDACION DE MUROS DE TARIMA,MUROS BANCA ,GRADERIAS,JARDINERAS | [5 empty] | UNIDAD | CANTIDAD
[7 empty] | M3 | 654.42
| DESCRIPCION | CAN | A | B | C
654.42
12.4 | suministro e instalacion de superficie de arena SILICE para parque infantil al aire libre, esta arena debe estar libre de arcillas, polvo y materia organica, su granulometria debe ser de 0,25mm a 2mm, textura suave, no abrasiva y comoda al tacto de los niños, ademas no se debe compactar. incluye base de confinamiento perimetral en concreto de 10cm de ancho por 35 cm de alto desde el nivel del suelo y enterrado 10 cm. | [5 empty] | UNIDAD | CANTIDAD
[7 empty] | M3 | 103.2
| DESCRIPCION | CAN | area | altura | C
|  |  | 344 | 0.3 |  |  | 103.2
12.5 | LOSA DE GRADERIAS | [5 empty] | UNIDAD | CANTIDAD
[7 empty] | ML | 72
| DESCRIPCION | CAN | A | B | C
| PLACA 1 | 3 | 12 | 1 | 1 |  | 36
| PLACA 2 | 3 | 12 | 1 | 1 |  | 36
0
#REF! | DESCRIPCION | bloque para BANCA en concreto altura 40. y anchp 40cm |  |  |  |  | UNIDAD | CANTIDAD
[7 empty] | UND | 26
CAN
|  | 26 |  |  |  |  | 26
12.6 | DESCRIPCION | JARDINERA REDONDA |  |  |  |  | UNIDAD | CANTIDAD
[7 empty] | UND | 20
CAN
|  | 20 |  |  |  |  | 20
12.7 | DESCRIPCION | siembra árboles de las especies( carbonero medellinensis, Carbonero Pittieri, Tautano Trompillo) |  |  |  |  | UNIDAD | CANTIDAD
[7 empty] | UND | 350
CAN
|  | 350 |  |  |  |  | 350
12.8 | DESCRIPCION | silla individual de 0.60 m de largo, estructura en hierro nodular |  |  |  |  | UNIDAD | CANTIDAD
[7 empty] | UND | 45
CAN
|  | 45 |  |  |  |  | 45
12.9 | DESCRIPCION | silla colectiva de 1.50 m de largo, estructura en hierro nodular |  |  |  |  | UNIDAD | CANTIDAD
[7 empty] | UND | 30
CAN
|  | 30 |  |  |  |  | 30
12.1 | DESCRIPCION | mesas para jugar ajedrez |  |  |  |  | UNIDAD | CANTIDAD
[7 empty] | UND | 8
CAN
|  | 8 |  |  |  |  | 8
12.11 | DESCRIPCION | mesas para jugar pimpom |  |  |  |  | UNIDAD | CANTIDAD
[7 empty] | UND | 4
CAN
|  | 4 |  |  |  |  | 4
12.12 | DESCRIPCION | BASURERA TIPO1 en acero inoxidable 304 |  |  |  |  | UNIDAD | CANTIDAD
[7 empty] | UND | 15
CAN
|  | 15 |  |  |  |  | 15
12.13 | DESCRIPCION | contadores de acueducto |  |  |  |  | UNIDAD | CANTIDAD
1
|  | CAN |  |  |  |  | UND
|  | 1 |  |  |  |  | 1
#REF! | DESCRIPCION | contadores de energia |  |  |  |  | UNIDAD | CANTIDAD
[7 empty] | UND | 1
CAN
|  | 1 |  |  |  |  | 1
#REF! | DESCRIPCION | Estructura en concreto para mural de identificacion con tematica socioambiental |  |  |  |  | UNIDAD | CANTIDAD
[7 empty] | UND | 1
CAN
|  | 1 |  |  |  |  | 1
ADECUACION DE PARQUE LA FAMILIA DEL MUNICIPIO DE GIRARDOTA | [7 empty] | PAGINA
MEMORIAS DE CALCULO DE CANTIDADES DE OBRA
CAPITULO 12 ( EQUIPOS DE GIMNASIO Y DOTACION )
13.1 | DESCRIPCION | TORRE INTEGRADA PECHO-ESPALDA-PIERNAS |  |  |  |  | UNIDAD | CANTIDAD
5
CAN
|  | 5 |  |  |  |  | 5
13.2 | DESCRIPCION | TORRE PECHO |  |  |  |  | UNIDAD | CANTIDAD
3
CAN
|  | 3 |  |  |  |  | 3
13.3 | DESCRIPCION | EQUIPO PARA FLEXIONES DE PECHO Y TRICEPS AL PISO |  |  |  |  | UNIDAD | CANTIDAD
5
CAN
|  | 5 |  |  |  |  | 5
13.4 | DESCRIPCION | ELIPTICA |  |  |  |  | UNIDAD | CANTIDAD
5
CAN
|  | 5 |  |  |  |  | 5
13.5 | DESCRIPCION | JINETE |  |  |  |  | UNIDAD | CANTIDAD
4
CAN
|  | 4 |  |  |  |  | 4
13.6 | DESCRIPCION | REMOS |  |  |  |  | UNIDAD | CANTIDAD
3
CAN
|  | 3 |  |  |  |  | 3
13.7 | DESCRIPCION | Circuito completo de calistenia |  |  |  |  | UNIDAD | CANTIDAD
4
CAN
|  | 4 |  |  |  |  | 4
13.8 | DESCRIPCION | parque infantil en madera inmunizada |  |  |  |  | UNIDAD | CANTIDAD
2
CAN
|  | 2 |  |  |  |  | 2
13.9 | DESCRIPCION | integrado de baloncesto, micro -fùtbol y voleibol |  |  |  |  | UNIDAD | CANTIDAD
2
CAN
|  | 2 |  |  |  |  | 2

## APU. OBRA
PLANEACION MUNICIPAL DE GIRARDOTA
ANALISIS DE PRECIOS UNITARIOS
ACTIVIDAD: |  | Elaboró: Yeiner J. Ogaza Diaz |  |  | UNIDAD | DIA
[5 empty] | ITEMS | 1.1
PROYECTO | "CONSTRUCCION DEL PARQUE LA FAMILIA DEL MUNICIPIO DE GIRARDOTA"
ESPECIFICACION | LOCALIZACIÓN, TRAZADO Y REPLANTEO. Se utilizará personal experto con equipo de precisión. Se hará con la frecuencia que lo indique la interventoría. Incluye demarcación con pintura, línea de trazado, corte de piso, libretas y planos.
I. EQUIPO
Descripción |  | Tipo | Tarifa | Rendimiento | Valor-Unit.
Estacion total. |  | dia | 121000 | 1 | 121000
Herramienta |  |  |  |  | 30546
[5 empty] | Sub-Total | 151546
II. MATERIALES EN OBRA
Descripción | cantidad | Unidad | desperdicio | precio | Valor-Unit.
larguero | 3 | und |  | 15000 | 45000
Glavos | 0.25 | und |  | 4000 | 1000
Pintura | 0.02 | gl |  | 71008.85 | 1420
[5 empty] | Sub-Total | 47420
III. TRANSPORTES
Material | Vol-peso ó Cant. | Distancia | M3-Km | Tarifa | Valor-Unit.
[5 empty] | Sub-Total | 0
IV. MANO DE OBRA
Trabajador | Jornal | Prestaciones | Jornal Total | Rendimiento | Valor-Unit.
Cadeneros (2) | 80665 | 1.7612 | 284134.396 | 0.9 | 315705
Topografo | 166075 | 1.5998 | 265686.785 | 0.9 | 295208
[5 empty] | Sub-Total | 610913
|  |  | Total Costo Directo |  |  | 809879
PLANEACION MUNICIPAL DE GIRARDOTA
ANALISIS DE PRECIOS UNITARIOS
ACTIVIDAD: |  | Elaboró: Yeiner J. Ogaza Diaz |  |  | UNIDAD | m
RETIRO DE CERRAMIENTO EN MALLA |  |  |  |  | ITEMS | 1.2
PROYECTO | "CONSTRUCCION DEL PARQUE LA FAMILIA DEL MUNICIPIO DE GIRARDOTA"
ESPECIFICACION | RETIRO DE CERRAMIENTO EN MALLA ESLABONADA. Incluye el retiro, cargue y transporte de los materiales, recuperación de los materiales aprovechables como tubería, malla eslabonada y alambre de puas y su transporte hasta el sitio que indique la interventoria, cargue, transporte y botada de escombros provenientes de este retiro en botaderos oficiales o donde indique la interventoria.
I. EQUIPO
Descripción |  | Tipo | Tarifa | Rendimiento | Valor-Unit.
Herramienta menor |  |  |  | 0.05 | 1392.8
[5 empty] | Sub-Total | 1392.8
II. MATERIALES EN OBRA
Descripción | cantidad | Unidad | desperdicio | precio | Valor-Unit.
[5 empty] | Sub-Total | 0
III. TRANSPORTES
Material | Vol-peso ó Cant. | Distancia | M3-Km | Tarifa | Valor-Unit.
Botada de material | 0.2 |  |  | 15000 | 3000
Transporte de material | 0.2 |  |  | 30000 | 6000
[5 empty] | Sub-Total | 9000
IV. MANO DE OBRA
Trabajador | Jornal | Prestaciones | Jornal Total | Rendimiento | Valor-Unit.
OBRERO (2) | 47450 | 1.7612 | 167137.88 | 6 | 27856
[5 empty] | Sub-Total | 27856
|  |  | Total Costo Directo |  |  | 38248.8
PLANEACION MUNICIPAL DE GIRARDOTA
ANALISIS DE PRECIOS UNITARIOS
ACTIVIDAD: |  | Elaboró: Yeiner J. Ogaza Diaz |  |  | UNIDAD | ml
CERRAMIENTO PROVISIONAL |  |  |  |  | ITEMS | 1.3
PROYECTO | "CONSTRUCCION DEL PARQUE LA FAMILIA DEL MUNICIPIO DE GIRARDOTA"
ESPECIFICACION | Suministro, transporte y colocación de cerramiento provisional en tela verde tipo sarán de 2.20 metros de altura, con postes de madera espaciados cada 1.60m en área a intervenir.
I. EQUIPO
Descripción |  | Tipo | Tarifa | Rendimiento | Valor-Unit.
Herramienta menor |  | dia |  | 0.05 | 836
[5 empty] | Sub-Total | 836
II. MATERIALES EN OBRA
Descripción |  | Unidad | cantidad | precio | Valor-Unit.
Tela cerramiento obra verde, Incluye transporte interno. |  | ml | 1.05 | 4000 | 4200
Taco madera de 3.0m |  | un | 0.625 | 15000 | 9375
Clavos de 1" |  | lb | 0.01 | 7200 | 72
Concreto de 17,5 Mpa preparado en obra |  | m3 | 0.01641 | 526810.5752 | 8645
[5 empty] | Sub-Total | 22292
III. TRANSPORTES
Material | Vol-peso ó Cant. | Distancia | M3-Km | Tarifa | Valor-Unit.
Transporte material | 0.02 |  |  | 30000 | 600
[5 empty] | Sub-Total | 600
IV. MANO DE OBRA
Trabajador | Jornal | Prestaciones | Jornal Total | Rendimiento | Valor-Unit.
OBRERO (2) | 47450 | 1.7612 | 167137.88 | 10 | 16714
[5 empty] | Sub-Total | 16714
|  |  | Total Costo Directo |  |  | 40442
PLANEACION MUNICIPAL DE GIRARDOTA
ANALISIS DE PRECIOS UNITARIOS
ACTIVIDAD: |  | Elaboró: Yeiner J. Ogaza Diaz |  |  | UNIDAD | m³
DEMOLICION MANUAL DE CONCRETO |  |  |  |  | ITEMS | 2.1
PROYECTO | "CONSTRUCCION DEL PARQUE LA FAMILIA DEL MUNICIPIO DE GIRARDOTA"
ESPECIFICACION | Demolición manual de concreto de cualquier tipo: reforzado, simple, ciclópeo donde se requiera como en columnas, vigas, losas de piso, fundaciones.(NO Incluye botada de escombros, acarreo interno y almacenamiento temporal en obra), este se encuentra separado en un item
I. EQUIPO
Descripción |  | Tipo | Tarifa/Hora | Rendimiento | Valor-Unit.
herramienta general |  |  |  | 0.05 | 2089
martillo neomatico a presion |  |  | 92000 | 5 | 18400
[5 empty] | Sub-Total | 20489
II. MATERIALES EN OBRA
Descripción | cantidad | Unidad | desperdicio | precio | Valor-Unit.
[5 empty] | Sub-Total | 0
III. TRANSPORTES
Material | Vol-peso ó Cant. | Distancia | M3-Km | Tarifa | Valor-Unit.
Botada material |  |  |  | 15000 | 0
Retiro material |  |  |  | 30000 | 0
[5 empty] | Sub-Total | 0
IV. MANO DE OBRA
Trabajador | Jornal | Prestaciones | Jornal Total | Rendimiento | Valor-Unit.
OBRERO (2) | 47450 | 1.7612 | 167137.88 | 4 | 41784.47
[5 empty] | Sub-Total | 41784.47
|  |  | Total Costo Directo |  |  | 62273.47
PLANEACION MUNICIPAL DE GIRARDOTA
ANALISIS DE PRECIOS UNITARIOS
ACTIVIDAD: |  | Elaboró: Yeiner J. Ogaza Diaz |  |  | UNIDAD | M3
EXCAVACION |  |  |  |  | ITEMS | 2.2
PROYECTO | "CONSTRUCCION DEL PARQUE LA FAMILIA DEL MUNICIPIO DE GIRARDOTA"
ESPECIFICACION | EXCAVACIÓN PARA ZAPATAS DE 0,0 a 2,0 m de profundidad, en material heterogéneo, con piedras de hasta 0.05 m³. incluye todo lo necesario para su correcta construccion. No Incluye acarreo interno de materiales, cargue, transporte y botada del material proveniente de la excavación en botaderos oficiales o donde lo indique la interventoría (se encuentra en otro item independiente) . SU MEDIDA SERA EN SITIO.
I. EQUIPO
Descripción |  | Tipo | Tarifa/Hora | Rendimiento | Valor-Unit.
herramienta general |  |  |  | 0.05 | 2786
Molinete |  |  | 132000 | 0.05 | 6600
Motobomba |  |  | 100000 | 0.25 | 25000
0
[5 empty] | Sub-Total | 34386
II. MATERIALES EN OBRA
Descripción | cantidad | Unidad | desperdicio | precio | Valor-Unit.
0
[5 empty] | Sub-Total | 0
III. TRANSPORTES
Material | Vol-peso ó Cant. | Distancia | M3-Km | Tarifa | Valor-Unit.
Botada |  |  |  | 15000 | 0
Retiro |  |  |  | 30000 | 0
[5 empty] | Sub-Total | 0
IV. MANO DE OBRA
Trabajador | Jornal | Prestaciones | Jornal Total | Rendimiento | Valor-Unit.
pileros (2) | 47450 | 1.7612 | 167137.88 | 6 | 27856
Obrero | 47450 | 1.7612 | 167137.88 | 6 | 27856
[5 empty] | Sub-Total | 55712
|  |  | Total Costo Directo |  |  | 90098
PLANEACION MUNICIPAL DE GIRARDOTA
ANALISIS DE PRECIOS UNITARIOS
ACTIVIDAD: |  | Elaboró: Yeiner J. Ogaza Diaz |  |  | UNIDAD | m3
EXCAVACION |  |  |  |  | ITEMS | 2.3
PROYECTO | "CONSTRUCCION DEL PARQUE LA FAMILIA DEL MUNICIPIO DE GIRARDOTA"
ESPECIFICACION | EXCAVACIÓN PARA PILAS DE 0,0 a 2,0 m de profundidad con DÍAMETRO EXTERIOR DE 1,20m, en material heterogéneo, con piedras de hasta 0.05 m³. Incluye anillos de revestimiento en concreto de 17.5 Mpa. con espesor de 10cm, formaleta en madera común, molinete, motobomba y todo lo necesario para su correcta construcción. (NO incluye acarreo interno de materiales, cargue, transporte y botada del material proveniente de la excavación en botaderos oficiales o donde lo indique la interventoría), esta actividad esta en un item independiente . SU MEDIDA SERA EN SITIO.
I. EQUIPO
Descripción |  | Tipo | Tarifa/Hora | Rendimiento | Valor-Unit.
herramienta general |  |  |  | 0.05 | 3456
Molinete |  |  | 132000 | 0.05 | 3500
Motobomba |  |  | 100000 | 0.33333 | 33333.3333
[5 empty] | Sub-Total | 40289.3333
II. MATERIALES EN OBRA
Descripción | cantidad | Unidad | desperdicio | precio | Valor-Unit.
Concreto de 17.5 Mpa | 0.37699 | m3 | 1.05 | 418348.4829 | 165600
Acero refuerzo | 2.22 | kg | 1.05 | 5500 | 12821
Can Zunchado en madera común. | 2 | un | 1.05 | 25000 | 52500
madera comun formaleta | 4.2 | und | 1.05 | 18000 | 79380
Clavo común de 1 1/2". | 0.10411 | lb | 1.05 | 7200 | 787
Alambre recocido | 0.04615 | kg | 1.05 | 121000 | 5863
[5 empty] | Sub-Total | 316951
III. TRANSPORTES
Material | Vol-peso ó Cant. | Distancia | M3-Km | Tarifa | Valor-Unit.
Botada |  |  |  | 15000 | 0
Retiro |  |  |  | 30000 | 0
[5 empty] | Sub-Total | 0
IV. MANO DE OBRA
Trabajador | Jornal | Prestaciones | Jornal Total | Rendimiento | Valor-Unit.
pileros (2) | 47450 | 1.7612 | 214587.88 | 5 | 42917.576
obrero entendido | 47450 | 1.7612 | 131018.94 | 5 | 26203.788
[5 empty] | Sub-Total | 69121.364
|  |  | Total Costo Directo |  |  | 426361.6973
PLANEACION MUNICIPAL DE GIRARDOTA
ANALISIS DE PRECIOS UNITARIOS
ACTIVIDAD: |  | Elaboró: Yeiner J. Ogaza Diaz |  |  | UNIDAD | M3
EXCAVACION |  |  |  |  | ITEMS | 2.4
PROYECTO | "CONSTRUCCION DEL PARQUE LA FAMILIA DEL MUNICIPIO DE GIRARDOTA"
ESPECIFICACION | EXCAVACIÓN PARA PILAS DE 2 a 4 m de profundidad con DÍAMETRO EXTERIOR DE 1,20m, en material heterogéneo, con piedras de hasta 0.05 m³. Incluye anillos de revestimiento en concreto de 17.5 Mpa. con espesor de 10cm, formaleta en madera común, molinete, motobomba y todo lo necesario para su correcta construcción. (NO incluye acarreo interno de materiales, cargue, transporte y botada del material proveniente de la excavación en botaderos oficiales o donde lo indique la interventoría), esta actividad esta en un item independiente . SU MEDIDA SERA EN SITIO.
I. EQUIPO
Descripción |  | Tipo | Tarifa/Hora | Rendimiento | Valor-Unit.
herramienta general |  |  |  | 0.05 | 4320
Molinete |  |  | 132000 | 0.05 | 3500
Motobomba |  |  | 100000 | 0.33333 | 33333.3333
[5 empty] | Sub-Total | 41153.3333 |  | 12.5664
II. MATERIALES EN OBRA
Descripción | cantidad | Unidad | desperdicio | precio | Valor-Unit.
Concreto de 17.5 Mpa | 0.37699 | m3 | 1.05 | 418348.4829 | 165600
Acero refuerzo | 2.2167 | kg | 1.05 | 5500 | 12802 |  |  | 3.7699 | circunfe | 2.1112
Can Zunchado en madera común. | 2 | un | 1.05 | 25000 | 52500 |  |  | 1.0179 | m3
madera comun formaleta | 4.2 | und | 1.05 | 18000 | 79380
Clavo común de 1 1/2". | 0.10411 | lb | 1.05 | 7200 | 787 |  |  | 0.37699
Alambre recocido | 0.04615 | kg | 1.05 | 4000 | 194
[5 empty] | Sub-Total | 311263
III. TRANSPORTES
Material | Vol-peso ó Cant. | Distancia | M3-Km | Tarifa | Valor-Unit.
Botada |  |  |  | 15000 | 0
Retiro |  |  |  | 30000 | 0
[5 empty] | Sub-Total | 0
IV. MANO DE OBRA
Trabajador | Jornal | Prestaciones | Jornal Total | Rendimiento | Valor-Unit.
pileros (2) | 47450 | 1.7612 | 214587.88 | 4 | 53646.97
obrero entendido | 47450 | 1.7612 | 131018.94 | 4 | 32754.735
[5 empty] | Sub-Total | 86401.705
|  |  | Total Costo Directo |  |  | 438818.0383
PLANEACION MUNICIPAL DE GIRARDOTA
ANALISIS DE PRECIOS UNITARIOS
ACTIVIDAD: |  | Elaboró: Yeiner J. Ogaza Diaz |  |  | UNIDAD | M3
EXCAVACION |  |  |  |  | ITEMS | 2.5
PROYECTO | "CONSTRUCCION DEL PARQUE LA FAMILIA DEL MUNICIPIO DE GIRARDOTA"
ESPECIFICACION | EXCAVACIÓN PARA PILAS DE 4 a 6 m de profundidad con DÍAMETRO EXTERIOR DE 1,20m, en material heterogéneo, con piedras de hasta 0.05 m³. Incluye anillos de revestimiento en concreto de 17.5 Mpa. con espesor de 10cm, formaleta en madera común, molinete, motobomba, y todo lo necesario para su correcta construcción. (NO incluye acarreo interno de materiales, cargue, transporte y botada del material proveniente de la excavación en botaderos oficiales o donde lo indique la interventoría). SU MEDIDA SERA EN SITIO.
I. EQUIPO
Descripción |  | Tipo | Tarifa/Hora | Rendimiento | Valor-Unit.
herramienta general |  |  |  |  | 6386.1713
Molinete |  |  | 132000 | 0.05 | 6600
Motobomba |  |  | 100000 | 0.5 | 50000
[5 empty] | Sub-Total | 62986.1713
II. MATERIALES EN OBRA
Descripción | cantidad | Unidad | desperdicio | precio | Valor-Unit.
Concreto de 17.5 Mpa | 0.37699 | m3 | 1.05 | 418348.4829 | 165599.7328
Can Zunchado en madera común. | 2.2917 | un | 1.05 | 25000 | 60156.3375
Separol o equivalente | 0.01 | un | 1.05 | 65000 | 682.5
Acero refuerzo | 2.22 | kg | 1.05 | 5500 | 12820.5
Clavo común de 1 1/2". | 0.10411 | lb | 1.05 | 7200 | 787.0716
Alambre recocido | 0.04615 | kg | 1.05 | 4000 | 193.83
[5 empty] | Sub-Total | 240239.9719
III. TRANSPORTES
Material | Vol-peso ó Cant. | Distancia | M3-Km | Tarifa | Valor-Unit.
Botada |  |  |  | 15000 | 0
Retiro |  |  |  | 30000 | 0
[5 empty] | Sub-Total | 0
IV. MANO DE OBRA
Trabajador | Jornal | Prestaciones | Jornal Total | Rendimiento | Valor-Unit.
pileros | 47450 | 1.7612 | 167137.88 | 0.35 | 58498.258
Cuadrilla 1Of + 1 Ay Obra Negra | 131018.94 | 1.7612 | 230750.5571 | 0.3 | 69225.1671
[5 empty] | Sub-Total | 127723.4251
|  |  | Total Costo Directo |  |  | 430949.5683
PLANEACION MUNICIPAL DE GIRARDOTA
ANALISIS DE PRECIOS UNITARIOS
ACTIVIDAD: |  | Elaboró: Yeiner J. Ogaza Diaz |  |  | UNIDAD | M3
EXCAVACION |  |  |  |  | ITEMS | 2.6
PROYECTO | "CONSTRUCCION DEL PARQUE LA FAMILIA DEL MUNICIPIO DE GIRARDOTA"
ESPECIFICACION | EXCAVACIÓN MANUAL de material heterogéneo DE 0-2 m., bajo cualquier grado de humedad. Incluye: roca descompuesta, bolas de roca de volúmen inferior a 0.35 m³. (NO incluye cargue y transporte interno , transporte a botadero y dispocision final), esta actividad esta en item independiente
I. EQUIPO
Descripción |  | Tipo | Tarifa/Hora | Rendimiento | Valor-Unit.
herramienta general |  |  |  | 0.05 | 1671.3788
[5 empty] | Sub-Total | 1671.3788
II. MATERIALES EN OBRA
Descripción | cantidad | Unidad | desperdicio | precio | Valor-Unit.
[5 empty] | Sub-Total | 0
III. TRANSPORTES
Material | Vol-peso ó Cant. | Distancia | M3-Km | Tarifa | Valor-Unit.
Botada |  |  |  | 15000 | 0
Retiro |  |  |  | 30000 | 0
[5 empty] | Sub-Total | 0
IV. MANO DE OBRA
Trabajador | Jornal | Prestaciones | Jornal Total | Rendimiento | Valor-Unit.
OBRERO (2) | 47450 | 1.7612 | 167137.88 | 5 | 33427.576
[5 empty] | Sub-Total | 33427.576
|  |  | Total Costo Directo |  |  | 35098.9548
PLANEACION MUNICIPAL DE GIRARDOTA
ANALISIS DE PRECIOS UNITARIOS
ACTIVIDAD: |  | Elaboró: Yeiner J. Ogaza Diaz |  |  | UNIDAD | M3
CARGUE Y BOTADA DE MATERIAL SOBRANTE |  |  |  |  | ITEMS | 2.8
PROYECTO | "CONSTRUCCION DEL PARQUE LA FAMILIA DEL MUNICIPIO DE GIRARDOTA"
ESPECIFICACION | CARGUE, transporte y botada de MATERIAL PROVENIENTE DE LAS EXPLANACIONES, EXCAVACIONES Y VOLADURAS DE ROCA. Incluye transportes internos, maquinaria amarilla, derecho de botadero. Se debe hacer en botaderos oficiales autorizados por la entidad competente o hasta el sitio que indique la interventoría. Su medida será en sitio.
I. EQUIPO
Descripción |  | Tipo | Tarifa/Hora | Rendimiento | Valor-Unit.
herramienta general |  |  |  | 0.05 | 83.5689
Retroexcavadora tipo pajarita |  |  | 120000 | 10 | 12000
[5 empty] | Sub-Total | 12083.5689
II. MATERIALES EN OBRA
Descripción | cantidad | Unidad | desperdicio | precio | Valor-Unit.
[5 empty] | Sub-Total | 0
III. TRANSPORTES
Material | Vol-peso ó Cant. | Distancia | M3-Km | Tarifa | Valor-Unit.
Botadero | 1.3 |  |  | 15000 | 19500
Retiro | 1.3 |  |  | 30000 | 39000
[5 empty] | Sub-Total | 58500
IV. MANO DE OBRA
Trabajador | Jornal | Prestaciones | Jornal Total | Rendimiento | Valor-Unit.
OBRERO | 47450 | 1.7612 | 167137.88 | 0.01 | 1671.3788
[5 empty] | Sub-Total | 1671.3788
|  |  | Total Costo Directo |  |  | 72254.9477
PLANEACION MUNICIPAL DE GIRARDOTA
ANALISIS DE PRECIOS UNITARIOS
ACTIVIDAD: |  | Elaboró: Yeiner J. Ogaza Diaz |  |  | UNIDAD | M3
LLENOS COMPACTADOS DE MATERIAL DE PRESTAMO |  |  |  |  | ITEMS | 2.9
PROYECTO | "CONSTRUCCION DEL PARQUE LA FAMILIA DEL MUNICIPIO DE GIRARDOTA"
ESPECIFICACION | Lleno y compactación manual con material de préstamo (limo o arenilla) libre de materia orgánica o cualquier otro contaminante (Incluye acarreo interno, almacenamiento, protección y compactación de los materiales aptos).
I. EQUIPO
Descripción |  | Tipo | Tarifa/Hora | Rendimiento | Valor-Unit.
herramienta general |  |  |  | 0.05 | 557.1263
Vibrocompactador |  |  | 86515 | 6 | 14419.1667
[5 empty] | Sub-Total | 14976.2929
II. MATERIALES EN OBRA
Descripción | cantidad | Unidad | rendimiento | precio | Valor-Unit.
arenilla | 1 | m3 | 0.5 | 35000 | 70000
[5 empty] | Sub-Total | 70000
III. TRANSPORTES
Material | Vol-peso ó Cant. | Distancia | M3-Km | Tarifa | Valor-Unit.
Transporte interno | 1.3 |  |  | 30000 | 39000
[5 empty] | Sub-Total | 39000
IV. MANO DE OBRA
Trabajador | Jornal | Prestaciones | Jornal Total | Rendimiento | Valor-Unit.
OBRERO (2) | 47450 | 1.7612 | 167137.88 | 15 | 11142.5253
[5 empty] | Sub-Total | 11142.5253
|  |  | Total Costo Directo |  |  | 135118.8183
PLANEACION MUNICIPAL DE GIRARDOTA
ANALISIS DE PRECIOS UNITARIOS
ACTIVIDAD: |  | Elaboró: Yeiner J. Ogaza Diaz |  |  | UNIDAD | M2
[5 empty] | ITEMS | 2.1
PROYECTO | "CONSTRUCCION DEL PARQUE LA FAMILIA DEL MUNICIPIO DE GIRARDOTA"
ESPECIFICACION | Descapote de grama en cancha de futbol existente, incluye retiro de grama, transporte y almacenamiento en el sitio indicado por la interventoria para su posible uso en la empladizacion de nuevos sitios del proyecto.
I. EQUIPO
Descripción |  | Tipo | Tarifa/Hora | Rendimiento | Valor-Unit.
herramienta general |  |  |  | 0.05 | 0
retro escabadora tipo pajarita |  |  | 120000 | 50 | 2400
[5 empty] | Sub-Total | 2400
II. MATERIALES EN OBRA
Descripción | cantidad | Unidad | desperdicio | precio | Valor-Unit.
[5 empty] | Sub-Total | 0
III. TRANSPORTES
Material | Vol-peso ó Cant. | Distancia | M3-Km | Tarifa | Valor-Unit.
Transporte | 0.675 |  | M3 | 30000 | 20250
botadero | 0.675 |  |  | 15000 | 10125
[5 empty] | Sub-Total | 30375
IV. MANO DE OBRA
Trabajador | Jornal | Prestaciones | Jornal Total | Rendimiento | Valor-Unit.
2 OBREROs | 47450 | 1.7612 | 167137.88
[5 empty] | Sub-Total | 0
|  |  | Total Costo Directo |  |  | 32775
PLANEACION MUNICIPAL DE GIRARDOTA
ANALISIS DE PRECIOS UNITARIOS
ACTIVIDAD: |  | Elaboró: Yeiner J. Ogaza Diaz |  |  | UNIDAD | m3
SOLADOS EN CONCRETO |  |  |  |  | ITEMS | 3.1
PROYECTO | "CONSTRUCCION DEL PARQUE LA FAMILIA DEL MUNICIPIO DE GIRARDOTA"
ESPECIFICACION | Construccion de CONCRETO CICLOPEO , e=0,5m. De acuerdo a las medidas establecidas en los planos y diseño, para hormigon de 17mpa al 50% y piedra al 40%, incluye el suministro, mano de obra y equipo necesario para necesario para su ejecucion y correcta entrega.
I. EQUIPO
Descripción |  | Tipo | Tarifa | Rendimiento | Valor-Unit.
Herramienta menor |  | dia |  | 0.05 | 5238.6583
[5 empty] | Sub-Total | 5238.6583
II. MATERIALES EN OBRA
Descripción | cantidad | Unidad |  | precio | Valor-Unit.
Concreto de 17.5 Mpa preparado en obra | 0.6 | m3 |  | 418348.4829 | 251009.0898
Piedra. Puesta en obra | 0.4 | m3 |  | 90000 | 36000
[5 empty] | Sub-Total | 287009.0898
III. TRANSPORTES
Material | Vol-peso ó Cant. | Distancia | M3-Km | Tarifa | Valor-Unit.
[5 empty] | Sub-Total | 0
IV. MANO DE OBRA
Trabajador | Jornal | Prestaciones | Jornal Total | Rendimiento | Valor-Unit.
OBRERO (2) | 47450 | 1.7612 | 167137.88 | 3 | 55712.6267
OFICIAL | 83568.94 | 1.7612 | 147181.6171 | 3 | 49060.539
[5 empty] | Sub-Total | 104773.1657
|  |  | Total Costo Directo |  |  | 397020.9137
PLANEACION MUNICIPAL DE GIRARDOTA
ANALISIS DE PRECIOS UNITARIOS
ACTIVIDAD: |  | Elaboró: Yeiner J. Ogaza Diaz |  |  | UNIDAD | m3
ZAPATAS |  |  |  |  | ITEMS | 3.2
PROYECTO | "CONSTRUCCION DEL PARQUE LA FAMILIA DEL MUNICIPIO DE GIRARDOTA"
ESPECIFICACION | Construccion de pilas de cimentacion en concreto de 21 Mpa de acuardo a las dimenciones establecidadas en los planos y diseños, incluye suministro, transporte y bombeo y colocacion del concreto. No incluye refuerzo
I. EQUIPO
Descripción |  | Tipo | Tarifa | Rendimiento | Valor-Unit.
Herramienta menor |  | dia |  | 0.05 | 8024.2896
Vibrador de concreto (mikasa), eléctrico a 110v (alquiler) |  | dia | 48500 | 0.05 | 2425
concretadora |  | dia | 80000 | 0.1 | 8000
Malacate de 200 lb |  | dia | 85000 | 0.1 | 8500
[5 empty] | Sub-Total | 26949.2896
II. MATERIALES EN OBRA
Descripción | cantidad | Unidad | desperdicio | precio | Valor-Unit.
Concreto de 21 Mpa preparado en obra | 1.05 | m3 |  | 556025.8063 | 583827.0967
0
0
[5 empty] | Sub-Total | 583827.0967
III. TRANSPORTES
Material | Vol-peso ó Cant. | Distancia | M3-Km | Tarifa | Valor-Unit.
INTERNO | 0.3 |  | m3 | 30000 | 9000
[5 empty] | Sub-Total | 9000
IV. MANO DE OBRA
Trabajador | Jornal | Prestaciones | Jornal Total | Rendimiento | Valor-Unit.
OBRERO (4) | 47450 | 1.7612 | 334275.76 | 3 | 111425.2533
OFICIAL | 83568.94 | 1.7612 | 147181.6171 | 3 | 49060.539
[5 empty] | Sub-Total | 160485.7924
|  |  | Total Costo Directo |  |  | 780262.1786
PLANEACION MUNICIPAL DE GIRARDOTA
ANALISIS DE PRECIOS UNITARIOS
ACTIVIDAD: |  | Elaboró: Yeiner J. Ogaza Diaz |  |  | UNIDAD | m³
ZAPATAS |  |  |  |  | ITEMS | 3.3
PROYECTO | "CONSTRUCCION DEL PARQUE LA FAMILIA DEL MUNICIPIO DE GIRARDOTA"
ESPECIFICACION | Construccion de Zapatas de cimentación concreto premezclado de 21 MPa de acuerdo a las medidas establecidas en los planos y diseños, incluye el suministro, mano de obra y equipo necesario para necesario para su ejecucion y correcta entrega.
I. EQUIPO
Descripción |  | Tipo | Tarifa | Rendimiento | Valor-Unit.
Herramienta menor |  | dia |  | 0.05 | 6018.2172
Vibrador de concreto (mikasa), eléctrico a 110v (alquiler) |  | dia | 48500 | 0.05 | 2425
concretadora |  | dia | 80000 | 0.1 | 8000
0
[5 empty] | Sub-Total | 16443.2172
II. MATERIALES EN OBRA
Descripción | cantidad | Unidad | desperdicio | precio | Valor-Unit.
Concreto de 21 Mpa preparado en obra | 1.05 | m3 |  | 556025.8063 | 583827.0967
0
[5 empty] | Sub-Total | 583827.0967
III. TRANSPORTES
Material | Vol-peso ó Cant. | Distancia | M3-Km | Tarifa | Valor-Unit.
INTERNO | 0.3 |  | m3 | 30000 | 9000
[5 empty] | Sub-Total | 9000
IV. MANO DE OBRA
Trabajador | Jornal | Prestaciones | Jornal Total | Rendimiento | Valor-Unit.
OBRERO (4) | 47450 | 1.7612 | 334275.76 | 4 | 83568.94
OFICIAL | 83568.94 | 1.7612 | 147181.6171 | 4 | 36795.4043
[5 empty] | Sub-Total | 120364.3443
|  |  | Total Costo Directo |  |  | 729634.6581
PLANEACION MUNICIPAL DE GIRARDOTA
ANALISIS DE PRECIOS UNITARIOS
ACTIVIDAD: | Elaboró: Yeiner J. Ogaza Diaz |  |  |  | UNIDAD | m³
PEDESTALES |  |  |  |  | ITEMS | 3.4
PROYECTO | "CONSTRUCCION DEL PARQUE LA FAMILIA DEL MUNICIPIO DE GIRARDOTA"
ESPECIFICACION | Pedestales y dados de cimentacion en concreto premezclado de 21 MPa de acuerdo a las medidas establecidas en los planos y diseños, incluye el suministro, mano de obra y equipo necesario para necesario para su ejecucion y correcta entrega.
I. EQUIPO
Descripción |  | Tipo | Tarifa | Rendimiento | Valor-Unit.
Herramienta menor |  | dia |  | 0.05 | 3978.8844
Vibrador de concreto (mikasa), eléctrico a 110v (alquiler) |  | dia | 48500 | 0.05 | 2425
concretadora |  | dia | 80000 | 0.1 | 8000
0
[5 empty] | Sub-Total | 14403.8844
II. MATERIALES EN OBRA
Descripción |  | cantidad | Unidad | precio | Valor-Unit.
Concreto de 21 Mpa preparado en obra |  | 1.05 | m3 | 556025.8063 | 583827.0967
Table comun |  | 5 | un | 15000 | 75000
Clavos de 1" |  | 0.01 | lb | 7200 | 72
Larguero comun |  | 1 | und | 15000 | 15000
[5 empty] | Sub-Total | 673899.0967
III. TRANSPORTES
Material | Vol-peso ó Cant. | Distancia | M3-Km | Tarifa | Valor-Unit.
[5 empty] | Sub-Total | 0
IV. MANO DE OBRA
Trabajador | Jornal | Prestaciones | Jornal Total | Rendimiento | Valor-Unit.
OBRERO (3) | 47450 | 1.7612 | 250706.82 | 5 | 50141.364
OFICIAL | 83568.94 | 1.7612 | 147181.6171 | 5 | 29436.3234
[5 empty] | Sub-Total | 79577.6874
|  |  | Total Costo Directo |  |  | 767880.6684
PLANEACION MUNICIPAL DE GIRARDOTA
ANALISIS DE PRECIOS UNITARIOS
ACTIVIDAD: |  | Elaboró: Yeiner J. Ogaza Diaz |  |  | UNIDAD | M3
CONCRETO VIGAS DE FUNDACION |  |  |  |  | ITEMS | 3.5
PROYECTO | "CONSTRUCCION DEL PARQUE LA FAMILIA DEL MUNICIPIO DE GIRARDOTA"
ESPECIFICACION | Vigas de fundacion, en concreto de 21 mpa, seccion según diseño estructural;incluye el suministro, mano de obra y equipo necesario para necesario para su ejecucion y correcta entrega.
I. EQUIPO
Descripción |  | Tipo | Tarifa | Rendimiento | Valor-Unit.
Herramienta menor |  | dia |  | 0.05 | 4420.9826
Vibrador de concreto (mikasa), eléctrico a 110v (alquiler) |  | dia | 48500 | 0.05 | 2425
concretadora |  | dia | 80000 | 0.1 | 8000
0
[5 empty] | Sub-Total | 14845.9826
II. MATERIALES EN OBRA
Descripción |  | cantidad | Unidad | precio | Valor-Unit.
Concreto de 21 Mpa preparado en obra |  | 1.05 | m3 | 556025.8063 | 583827.0967
Tabla comun |  | 4 | un | 15000 | 60000
Clavos, alambre y otros |  | 1 |  | 25000 | 25000
[5 empty] | Sub-Total | 668827.0967
III. TRANSPORTES
Material | Vol-peso ó Cant. | Distancia | M3-Km | Tarifa | Valor-Unit.
[5 empty] | Sub-Total | 0
IV. MANO DE OBRA
Trabajador | Jornal | Prestaciones | Jornal Total | Rendimiento | Valor-Unit.
OBRERO (3) | 47450 | 1.7612 | 250706.82 | 4.5 | 55712.6267
OFICIAL | 83568.94 | 1.7612 | 147181.6171 | 4.5 | 32707.026
[5 empty] | Sub-Total | 88419.6527
|  |  | Total Costo Directo |  |  | 772092.732
PLANEACION MUNICIPAL DE GIRARDOTA
ANALISIS DE PRECIOS UNITARIOS
ACTIVIDAD: | Elaboró: Yeiner J. Ogaza Diaz |  |  |  | UNIDAD | m2
Construccion de LOSA |  |  |  |  | ITEMS | 3.6
PROYECTO |  | "CONSTRUCCION DEL PARQUE LA FAMILIA DEL MUNICIPIO DE GIRARDOTA"
ESPECIFICACION | Construcción de LOSA COMPUESTA en concreto armado de 21 Mpa, con un ESPESOR DE 0.11m con placa colaboradora en metal-deck cal-16 , de acuerdo a las diferentes dimensiones establecidas en los planos y diseño. Incluye suministro, transporte, bombeo con autobomba y colocación del concreto,y todos los demás elementos necesarios para su correcto vaciado según diseño. Incluye suministro, armado y desarmado de toda la obra falsa necesaria para el correcto vaciado , según diseño. En el vaciado se deben dejar los hierros (pelos) para el amarre de los elementos no estructurales.
I. EQUIPO
Descripción |  | Tipo | Tarifa | Rendimiento | Valor-Unit.
Herramienta menor |  | dia |  | 0.05 | 2984.1633
Vibrador de concreto (mikasa), eléctrico a 110v (alquiler) |  | dia | 48500 | 0.05 | 2425
Servicio de bombeo de concreto con Autobomba |  | dia | 35271.5 | 0.2 | 7054.3
[5 empty] | Sub-Total | 12463.4633
II. MATERIALES EN OBRA
Descripción |  | cantidad | Unidad | precio | Valor-Unit.
Concreto de 21 Mpa preparado en obra |  | m3 | 0.11 | 556025.8063 | 61162.8387
Malla electrosoldada xx-131 diaco |  | m2 | 1.05 | 11461 | 12034.05 | [7 empty] | lamina de metal deck |  | 161600
placa colaboradora |  | m2 | 1.03 | 58000 | 59740 | [6 empty] | 6 | 2.35 | 14.1 | 11460.9929
Viga metálica de 3 m. |  | und | 0.25 | 1200 | 300
Taco metálico mediano |  | und | 3 | 2000 | 6000
Can zunchado en madera |  | und | 0.5 | 25000 | 12500
clavos, alambre y otros |  | Gb | 1 | 25000 | 25000
[5 empty] | Sub-Total | 176736.8887
III. TRANSPORTES
Material | Vol-peso ó Cant. | Distancia | M3-Km | Tarifa | Valor-Unit.
[5 empty] | Sub-Total | 0
IV. MANO DE OBRA
Trabajador | Jornal | Prestaciones | Jornal Total | Rendimiento | Valor-Unit.
OBRERO (3) | 47450 | 1.7612 | 250706.82 | 0.15 | 37606.023 |  |  | 1/5
OFICIAL | 83568.94 | 1.7612 | 147181.6171 | 0.15 | 22077.2426 |  |  | 1/5
[5 empty] | Sub-Total | 59683.2656
|  |  | Total Costo Directo |  |  | 248883.6175
PLANEACION MUNICIPAL DE GIRARDOTA
ANALISIS DE PRECIOS UNITARIOS
ACTIVIDAD: | Elaboró: Yeiner J. Ogaza Diaz |  |  |  | UNIDAD | #REF!
Construccion de LOSA |  |  |  |  | ITEMS | #REF!
PROYECTO |  | "CONSTRUCCION DEL PARQUE LA FAMILIA DEL MUNICIPIO DE GIRARDOTA"
ESPECIFICACION | #REF!
I. EQUIPO
Descripción |  | Tipo | Tarifa | Rendimiento | Valor-Unit.
Herramienta menor |  | dia |  | 0.05 | 4420.9826
Vibrador de concreto (mikasa), eléctrico a 110v (alquiler) |  | dia | 50000 | 0.05 | 2500
0
[5 empty] | Sub-Total | 6920.9826
II. MATERIALES EN OBRA
Descripción |  | cantidad | Unidad | precio | Valor-Unit.
Concreto de 21 Mpa preparado en obra |  | m3 | 0.11 | 556025.8063 | 61162.8387
Piedra de entre suelo |  | m3 | 0 | 95000 | 0
Arenilla con transporte hasta 15 km |  | m3 | 0 | 70000 | 0
Malla electrosoldada D-82 |  | m2 | 1.05 | 6800 | 7140
Can zunchado en madera |  | und | 0.5 | 25000 | 12500
clavos, alambre y otros |  | Gb | 1 | 25000 | 25000
[5 empty] | Sub-Total | 105802.8387
III. TRANSPORTES
Material | Vol-peso ó Cant. | Distancia | M3-Km | Tarifa | Valor-Unit.
[5 empty] | Sub-Total | 0
IV. MANO DE OBRA
Trabajador | Jornal | Prestaciones | Jornal Total | Rendimiento | Valor-Unit.
OBRERO (3) | 47450 | 1.7612 | 250706.82 | 0.22222 | 55712.6267
OFICIAL | 83568.94 | 1.7612 | 147181.6171 | 0.22222 | 32707.026
[5 empty] | Sub-Total | 88419.6527
|  |  | Total Costo Directo |  |  | 201143.474
PLANEACION MUNICIPAL DE GIRARDOTA
ANALISIS DE PRECIOS UNITARIOS
ACTIVIDAD: |  | Elaboró: Yeiner J. Ogaza Diaz |  |  | UNIDAD | M3
[5 empty] | ITEMS | 3.7
PROYECTO | "CONSTRUCCION DEL PARQUE LA FAMILIA DEL MUNICIPIO DE GIRARDOTA"
ESPECIFICACION | Construccion de ESCALERAS de acceso en aula ambiental, en concreto pulido de 21 Mpa, acabado a la vista , de acuerdo a las diferentes dimensiones establecidas en los planos y diseño. Incluye suministro, transporte, bombeo con autobomba y colocación del concreto, formaleta en super "T" de 19 mm o equivalente para acabado a la vista en la parte inferior de la losa y en paredes laterales y todos los demás elementos necesarios para su correcto vaciado según diseño. Incluye suministro, armado y desarmado de toda la obra falsa necesaria para el correcto vaciado
I. EQUIPO
Descripción |  | Tipo | Tarifa | Rendimiento | Valor-Unit.
Herramienta menor |  | dia |  | 0.05 | 9947.2109
Vibrador de concreto (mikasa), eléctrico a 110v (alquiler) |  | dia | 48500 | 0.05 | 2425
concretadora |  | dia | 80000 | 0.1 | 8000
0
[5 empty] | Sub-Total | 20372.2109
II. MATERIALES EN OBRA
Descripción |  | cantidad | Unidad | precio | Valor-Unit.
Concreto de 21 Mpa preparado en obra |  | 1.05 | m3 | 556025.8063 | 583827.0967
Table comun |  | 6 | un | 15000 | 90000
lamina super T de 19mm de 1,53x2,44 m |  | 1.05 | m2 | 46875 | 49218.75
clavos |  | 1 | kg | 4000 | 4000
Alambre recocido |  | 0.5 | kg | 4000 | 2000
[5 empty] | Sub-Total | 729045.8467
III. TRANSPORTES
Material | Vol-peso ó Cant. | Distancia | M3-Km | Tarifa | Valor-Unit.
trnasporte interno | 0.3 |  |  | 30000 | 9000
[5 empty] | Sub-Total | 9000
IV. MANO DE OBRA
Trabajador | Jornal | Prestaciones | Jornal Total | Rendimiento | Valor-Unit.
OBRERO (3) | 47450 | 1.7612 | 250706.82 | 0.5 | 125353.41
OFICIAL | 83568.94 | 1.7612 | 147181.6171 | 0.5 | 73590.8086
[5 empty] | Sub-Total | 198944.2186
|  |  | Total Costo Directo |  |  | 957362.2761
PLANEACION MUNICIPAL DE GIRARDOTA
ANALISIS DE PRECIOS UNITARIOS
ACTIVIDAD: |  | Elaboró: Yeiner J. Ogaza Diaz |  |  | UNIDAD | m2
[5 empty] | ITEMS | 3.8
PROYECTO | "CONSTRUCCION DEL PARQUE LA FAMILIA DEL MUNICIPIO DE GIRARDOTA"
ESPECIFICACION | Construccion de RAMPA en Aula Ambiental para movilidad reducida en estructura metalica y placa de acero, piso de acabado en concreto pulido. incluye Conexiones, soldaduras, anclajes y pintura y todos los demas elementos ncesarios para su normal ejecucion y funcionamiento( este items incluye toda la perfileria metalida)
I. EQUIPO
Descripción |  | Tipo | Tarifa | Rendimiento | Valor-Unit.
Herramienta menor |  | dia |  | 0.05 | 9947.2109
|  | dia |  |  | 0
|  | dia |  |  | 0
0
[5 empty] | Sub-Total | 9947.2109
II. MATERIALES EN OBRA
Descripción |  | cantidad | Unidad | precio | Valor-Unit.
Concreto de 21 Mpa preparado en obra |  | 0.1248 | m3 | 556025.8063 | 69392.0206 |  |  | 2 metros de viga
Malla electrosoldada xx-131 diaco |  | 1 | m2 | 11461 | 11461 |  |  | 31 | kg x metros
placa colaboradora |  | 1 | m2 | 58000 | 58000 |  |  | 291400 | valor del peso de los 2 metros de viga
Viga metálica según diseño |  | 0.18 | m | 4700 | 26226
[5 empty] | Sub-Total | 165079.0206
III. TRANSPORTES
Material | Vol-peso ó Cant. | Distancia | M3-Km | Tarifa | Valor-Unit.
trnasporte interno | 0.3 |  |  | 30000 | 9000 |  | luz | 5.56
[7 empty] | ancho de rampa | 1.2
[8 empty] | 6.672 |  | 1.2
[5 empty] | Sub-Total | 9000 | regla de 3 | 1
IV. MANO DE OBRA | [9 empty] | 0.17986
Trabajador | Jornal | Prestaciones | Jornal Total | Rendimiento | Valor-Unit.
OBRERO (3) | 47450 | 1.7612 | 250706.82 | 2 | 125353.41
OFICIAL | 83568.94 | 1.7612 | 147181.6171 | 2 | 73590.8086
[5 empty] | Sub-Total | 198944.2186
|  |  | Total Costo Directo |  |  | 382970.4501
PLANEACION MUNICIPAL DE GIRARDOTA
ANALISIS DE PRECIOS UNITARIOS
ACTIVIDAD: |  | Elaboró: Yeiner J. Ogaza Diaz |  |  | UNIDAD | KG
ACERO DE REFUERZO |  |  |  |  | ITEMS | 4.1
PROYECTO | "CONSTRUCCION DEL PARQUE LA FAMILIA DEL MUNICIPIO DE GIRARDOTA"
ESPECIFICACION | Acero de refuerzo fy=420 MPa corrugado para fundacion, muros, pedestales y demas estructuras de concreto, incluye transporte, corte, figurado y amarrado f'y = 420 Mpa. Debe cumplir la norma NTC 2289 ó ASTM A615
I. EQUIPO
Descripción |  | Tipo | Tarifa | Rendimiento | Valor-Unit.
Herramienta menor |  | dia |  | 0.05 | 144.2191
[5 empty] | Sub-Total | 144.2191
II. MATERIALES EN OBRA
Descripción | cantidad | Unidad | desperdicio | precio | Valor-Unit.
Acero | 1 | kg |  | 4200 | 4200
alambre para amarrar | 0.01 | Kg |  | 4000 | 40
0
0
[5 empty] | Sub-Total | 4240
III. TRANSPORTES
Material | Vol-peso ó Cant. | Distancia | M3-Km | Tarifa | Valor-Unit.
Transporte | 0.01 |  |  | 30000 | 300
[5 empty] | Sub-Total | 300
IV. MANO DE OBRA
Trabajador | Jornal | Prestaciones | Jornal Total | Rendimiento | Valor-Unit.
OBRERO | 47450 | 1.7612 | 83568.94 | 80 | 1044.6118
OFICIAL | 83568.94 | 1.7612 | 147181.6171 | 80 | 1839.7702
[5 empty] | Sub-Total | 2884.382
|  |  | Total Costo Directo |  |  | 7568.6011
PLANEACION MUNICIPAL DE GIRARDOTA
ANALISIS DE PRECIOS UNITARIOS
ACTIVIDAD: |  | Elaboró: Yeiner J. Ogaza Diaz |  |  | UNIDAD | KG
ESTRUCTURA DE ACERO |  |  |  |  | ITEMS | 4.2
PROYECTO | "CONSTRUCCION DEL PARQUE LA FAMILIA DEL MUNICIPIO DE GIRARDOTA"
ESPECIFICACION | Construcción y montaje de ESTRUCTURA METÁLICA, en PERFILERIA TIPO IPE Y TUBULAR en acero estructural ASTM A50 GRADO C para edificio y elementos de cubierta, según diseño. Incluye: suministro y transporte de láminas, platinas, uniones, soldaduras de acabado o presentación, anclajes y pernos a estructura de concreto y madera. Todos los elementos deben llevar wash primer, pintura anticorrosiva, (2) dos manos de esmalte base aceite mate, color por definir, ensayos a soldaduras, anticorrosivos y pinturas, obra falsa y todo el equipo y la herramienta necesaria para el montaje.
I. EQUIPO
Descripción |  | Tipo | Tarifa | Rendimiento | Valor-Unit.
Soldador Eléctrico MILLER XMT CC/W 300 AMP. | 0.00556 | día | 61364 | 0.00556 | 341.1838
Pluma grúa giratoria de 250 kg 30-60m. | 0.00556 | día | 28520 | 0.00556 | 158.5712
Sección completa de andamio | 0.08889 | día | 1500 | 0.08889 | 133.335
Can zunchado en madera común (alquiler). Incluye transporte. | 0.13333 | día | 359 | 0.13333 | 47.8655
Equipo de oxicorte | 0.00471 | día | 35000 | 0.00471 | 164.85
[5 empty] | Sub-Total | 845.8055
II. MATERIALES EN OBRA
Descripción |  | Unidad | cantidad | precio | Valor-Unit.
Acero en Elementos Estructurales |  | kg | 1.05 | 8400 | 8820
Pernos galvanizados de 1/2-1" Laprox.= 10 cm. |  | un | 0.16667 | 7000 | 1166.69
Pintura anticorrosivo |  | gln | 0.00563 | 52000 | 292.76
Disolvente para Pinturas a Base de Aceite. |  | gln | 0.00282 | 16000 | 45.12
Esmalte a Base de Aceite, Rendimiento 30m2/gl |  | gln | 0.00563 | 71008.85 | 399.7798
Soldadura 7018 |  | kg | 0.035 | 8000 | 280
[5 empty] | Sub-Total | 11004.3498
III. TRANSPORTES
Material | Vol-peso ó Cant. | Distancia | M3-Km | Tarifa | Valor-Unit.
[5 empty] | Sub-Total | 0
IV. MANO DE OBRA
Trabajador | Jornal | Prestaciones | Jornal Total | Rendimiento | Valor-Unit.
OBRERO (4) | 22982 | 1.7612 | 161903.5936 | 70 | 2312.9085
OFICIAL | 40000 | 1.7612 | 70448 | 70 | 1006.4
[5 empty] | Sub-Total | 3319.3085
|  |  | Total Costo Directo |  |  | 15169.4638
PLANEACION MUNICIPAL DE GIRARDOTA
ANALISIS DE PRECIOS UNITARIOS
ACTIVIDAD: |  | Elaboró: Yeiner J. Ogaza Diaz |  |  | UNIDAD | ML
[5 empty] | ITEMS | 5.1
PROYECTO | "CONSTRUCCION DEL PARQUE LA FAMILIA DEL MUNICIPIO DE GIRARDOTA"
ESPECIFICACION | Construccion de SOBRECIMIENTO en bloque de concreto de espesor 15 cm a dos hiladas, incluye suministro, transporte y equipo del bloque de concreto de 15x20x40, mortero de pega 1:4, capa de broncosil a tres lados y todos los elementos necesarios para su ejecucion.
I. EQUIPO
Descripción |  | Tipo | Tarifa | Rendimiento | Valor-Unit.
Herramienta menor |  | dia |  | 0.05 | 1442.191
[5 empty] | Sub-Total | 1442.191
II. MATERIALES EN OBRA
Descripción |  | Unidad | cantidad | precio | Valor-Unit.
Bloque de concreto |  | Und | 5 | 3200 | 0
Bloque de concreto |  | und | 5 | 3500 | 17500
Mortero 1:4 en obra |  | m3 | 0.006 | 439572.5639 | 2637.4354
Revoque 1:4 |  | m3 | 0.03 | 439572.5639 | 13187.1769
Broncosil |  | und | 0.01 | 85000 | 850
[5 empty] | Sub-Total | 34174.6123
III. TRANSPORTES
Material | Vol-peso ó Cant. | Distancia | M3-Km | Tarifa | Valor-Unit.
transporte | 5 |  |  | 700 | 3500
[5 empty] | Sub-Total | 3500
IV. MANO DE OBRA
Trabajador | Jornal | Prestaciones | Jornal Total | Rendimiento | Valor-Unit.
OBRERO | 47450 | 1.7612 | 83568.94 | 8 | 10446.1175
OFICIAL | 83568.94 | 1.7612 | 147181.6171 | 8 | 18397.7021
[5 empty] | Sub-Total | 28843.8196
|  |  | Total Costo Directo |  |  | 67960.6229
PLANEACION MUNICIPAL DE GIRARDOTA
ANALISIS DE PRECIOS UNITARIOS
ACTIVIDAD: |  | Elaboró: Yeiner J. Ogaza Diaz |  |  | UNIDAD | m2
[5 empty] | ITEMS | 5.2
PROYECTO | "CONSTRUCCION DEL PARQUE LA FAMILIA DEL MUNICIPIO DE GIRARDOTA"
ESPECIFICACION | Construcción de MAMPOSTERIA EN CALADO/CELOSIA de 49x14x9cm, tipo MASSARI, revitado dos caras. Incluye el suministro y transporte del calado, mortero de pega y de revite 1:4 espesor max=0.01 m, andamios y todo lo necesario para su correcta construcción. Todos los cortes se realizarán a máquina. (Según norma Icontec 451, 296 y la Astm C-652 y C-34) para el anclaje de las dovelas se dejan previamente embebidos en el vaciado de los concretos de vigas y/o losas.
I. EQUIPO
Descripción |  | Tipo | Tarifa | Rendimiento | Valor-Unit.
Herramienta menor |  | dia |  | 0.05 | 1153.7528
[5 empty] | Sub-Total | 1153.7528
II. MATERIALES EN OBRA
Descripción |  | Unidad | cantidad | precio | Valor-Unit.
Calado. Puesto en obra |  | Und | 14 | 28700 | 401800
Mortero 1:4 en obra pega |  | m3 | 0.012348 | 439572.5639 | 5427.842
Mortero 1:4 en obra revestimiento |  | m3 | 0.01 | 439572.5639 | 4395.7256
0
[5 empty] | Sub-Total | 411623.5677
III. TRANSPORTES
Material | Vol-peso ó Cant. | Distancia | M3-Km | Tarifa | Valor-Unit.
transporte | 0.3 |  |  | 30000 | 9000
[5 empty] | Sub-Total | 9000
IV. MANO DE OBRA
Trabajador | Jornal | Prestaciones | Jornal Total | Rendimiento | Valor-Unit.
OBRERO | 47450 | 1.7612 | 83568.94 | 10 | 8356.894
OFICIAL | 83568.94 | 1.7612 | 147181.6171 | 10 | 14718.1617
[5 empty] | Sub-Total | 23075.0557
|  |  | Total Costo Directo |  |  | 444852.3762
PLANEACION MUNICIPAL DE GIRARDOTA
ANALISIS DE PRECIOS UNITARIOS
ACTIVIDAD: |  | Elaboró: Yeiner J. Ogaza Diaz |  |  | UNIDAD | M2
[5 empty] | ITEMS | 5.3
PROYECTO | "CONSTRUCCION DEL PARQUE LA FAMILIA DEL MUNICIPIO DE GIRARDOTA"
ESPECIFICACION | Construcción de MAMPOSTERIA EN LADRILLO hueco, ESPESOR DE 10 cm, , revitado dos caras. Incluye el suministro y transporte del ladrillo, mortero de pega y de revite 1:4 espesor max=0.01 m, andamios y todo lo necesario para su correcta construcción. Todos los cortes se realizarán a máquina. (Según norma Icontec 451, 296 y la Astm C-652 y C-34) para el anclaje de las dovelas se dejan previamente embebidos en el vaciado de los concretos de vigas y/o losas.
I. EQUIPO
Descripción |  | Tipo | Tarifa | Rendimiento | Valor-Unit.
Herramienta menor |  | dia |  | 0.05 | 1153.7528
[5 empty] | Sub-Total | 1153.7528
II. MATERIALES EN OBRA
Descripción |  | Unidad | cantidad | precio | Valor-Unit.
Ladrillo de 10. Puesto en obra |  | Und | 13 | 1900 | 24700
Mortero 1:4 en obra pega |  | m3 | 0.0104 | 439572.5639 | 4571.5547
Mortero 1:4 en obra revestimiento |  | m3 | 0.01 | 439572.5639 | 4395.7256
0
[5 empty] | Sub-Total | 33667.2803
III. TRANSPORTES
Material | Vol-peso ó Cant. | Distancia | M3-Km | Tarifa | Valor-Unit.
transporte | 0.3 |  |  | 30000 | 9000
[5 empty] | Sub-Total | 9000
IV. MANO DE OBRA
Trabajador | Jornal | Prestaciones | Jornal Total | Rendimiento | Valor-Unit.
OBRERO | 47450 | 1.7612 | 83568.94 | 10 | 8356.894
OFICIAL | 83568.94 | 1.7612 | 147181.6171 | 10 | 14718.1617
[5 empty] | Sub-Total | 23075.0557
|  |  | Total Costo Directo |  |  | 66896.0888
PLANEACION MUNICIPAL DE GIRARDOTA
ANALISIS DE PRECIOS UNITARIOS
ACTIVIDAD: |  | Elaboró: Yeiner J. Ogaza Diaz |  |  | UNIDAD | m2
[5 empty] | ITEMS | 5.4
PROYECTO | "CONSTRUCCION DEL PARQUE LA FAMILIA DEL MUNICIPIO DE GIRARDOTA"
ESPECIFICACION | Construcción de MAMPOSTERIA EN LADRILLO ARQUITECTONICO PARA FACHADA en bloque Monaco de 12x6.8x45cm color Rojo, verde.o chocolate cara lisa, revitado dos caras. Incluye el suministro y transporte del ladrillo, mortero de pega y de revite 1:4 espesor max=0.01 m, andamios y todo lo necesario para su correcta construcción. Todos los cortes se realizarán a máquina. (Según norma Icontec 4026) para el anclaje de las dovelas se dejan previamente embebidos en el vaciado de los concretos de vigas y/o losas.
I. EQUIPO
Descripción |  | Tipo | Tarifa | Rendimiento | Valor-Unit.
Herramienta menor |  | dia |  | 0.05 | 1922.9213
[5 empty] | Sub-Total | 1922.9213
II. MATERIALES EN OBRA
Descripción |  | Unidad | cantidad | precio | Valor-Unit.
Ladrillo Monaco. Puesto en obra |  | Und | 33 | 4000 | 132000
Mortero 1:4 en obra |  |  | 0.03564 | 439572.5639 | 15666.3662
0
0
[5 empty] | Sub-Total | 147666.3662
III. TRANSPORTES
Material | Vol-peso ó Cant. | Distancia | M3-Km | Tarifa | Valor-Unit.
transporte | 0.3 |  |  | 30000 | 9000
[5 empty] | Sub-Total | 9000
IV. MANO DE OBRA
Trabajador | Jornal | Prestaciones | Jornal Total | Rendimiento | Valor-Unit.
OBRERO | 47450 | 1.7612 | 83568.94 | 6 | 13928.1567
OFICIAL | 83568.94 | 1.7612 | 147181.6171 | 6 | 24530.2695
[5 empty] | Sub-Total | 38458.4262
|  |  | Total Costo Directo |  |  | 197047.7137
PLANEACION MUNICIPAL DE GIRARDOTA
ANALISIS DE PRECIOS UNITARIOS
ACTIVIDAD: |  | Elaboró: Yeiner J. Ogaza Diaz |  |  | UNIDAD | m3
CONCRETO COLUMNAS DE CONFINAMIENTO |  |  |  |  | ITEMS | 5.5
PROYECTO | "CONSTRUCCION DEL PARQUE LA FAMILIA DEL MUNICIPIO DE GIRARDOTA"
ESPECIFICACION | Muro en concreto armado, resistencia de 21 Mpa con refuerzo grado 60 en tarima, de acuerdo a las medidas establecidas en los planos y diseños, incluye el suministro, mano de obra y equipo necesario para necesario para su ejecucion y correcta entrega.
I. EQUIPO
Descripción |  | Tipo | Tarifa | Rendimiento | Valor-Unit.
Herramienta menor |  | dia |  | 0.05 | 7691.6852
concretadora |  | dia | 80000 | 0.1 | 8000
[5 empty] | Sub-Total | 15691.6852
II. MATERIALES EN OBRA
Descripción |  | cantidad | Unidad | precio | Valor-Unit.
Concreto de 21 Mpa preparado en obra |  | 1.05 | m3 | 556025.8063 | 583827.0967
tabla comun |  | 9 | un | 15000 | 135000
acero refuerzo |  | 14.2727 | kg | 4200 | 59945.4545
[5 empty] | Sub-Total | 778772.5512
III. TRANSPORTES
Material | Vol-peso ó Cant. | Distancia | M3-Km | Tarifa | Valor-Unit.
[5 empty] | Sub-Total | 0
IV. MANO DE OBRA
Trabajador | Jornal | Prestaciones | Jornal Total | Rendimiento | Valor-Unit.
OBRERO (2) | 47450 | 1.7612 | 83568.94 | 1.5 | 55712.6267
OFICIAL | 83568.94 | 1.7612 | 147181.6171 | 1.5 | 98121.0781
[5 empty] | Sub-Total | 153833.7048
|  |  | Total Costo Directo |  |  | 948297.9412
PLANEACION MUNICIPAL DE GIRARDOTA
ANALISIS DE PRECIOS UNITARIOS
ACTIVIDAD: |  | Elaboró: Yeiner J. Ogaza Diaz |  |  | UNIDAD | ml
[5 empty] | ITEMS | 5.6
PROYECTO | "CONSTRUCCION DEL PARQUE LA FAMILIA DEL MUNICIPIO DE GIRARDOTA"
ESPECIFICACION | Construcción de DINTELES EN CONCRETO DE 21 Mpa DE 0.10 X 0.20 m. Incluye suministro, transporte y colocación del concreto, formaleta completa, vibrado, curado, este elemento va revocado o enchapado en el mismo material de la mampostería, el acabado se pagará en el ítem respectivo y todos los elementos necesarios para su correcta ejecución. No incluye refuerzo.
I. EQUIPO
Descripción |  | Tipo | Tarifa | Rendimiento | Valor-Unit.
Herramienta menor |  | dia |  | 0.05 | 1153.7528
[5 empty] | Sub-Total | 1153.7528
II. MATERIALES EN OBRA
Descripción |  | Unidad | cantidad | precio | Valor-Unit.
Concreto de 21 mpa |  | m3 | 0.03 | 556025.8063 | 16680.7742
tabla comun |  | und | 1.7 | 15000 | 25500
0
0
[5 empty] | Sub-Total | 42180.7742
III. TRANSPORTES
Material | Vol-peso ó Cant. | Distancia | M3-Km | Tarifa | Valor-Unit.
transporte | 0.3 |  |  | 30000 | 9000
[5 empty] | Sub-Total | 9000
IV. MANO DE OBRA
Trabajador | Jornal | Prestaciones | Jornal Total | Rendimiento | Valor-Unit.
OBRERO | 47450 | 1.7612 | 83568.94 | 10 | 8356.894
OFICIAL | 83568.94 | 1.7612 | 147181.6171 | 10 | 14718.1617
[5 empty] | Sub-Total | 23075.0557
|  |  | Total Costo Directo |  |  | 75409.5827
PLANEACION MUNICIPAL DE GIRARDOTA
ANALISIS DE PRECIOS UNITARIOS
ACTIVIDAD: |  | Elaboró: Yeiner J. Ogaza Diaz |  |  | UNIDAD | m2
[5 empty] | ITEMS | 5.7
PROYECTO | "CONSTRUCCION DEL PARQUE LA FAMILIA DEL MUNICIPIO DE GIRARDOTA"
ESPECIFICACION | REVOQUE LISO SOBRE PARED de espesor 1.5cm. Incluye Suministro transporte y colocacion de mortero de revoque 1:4, andamios , acentado con llana para una textura completamente lisa y perfecta.
I. EQUIPO
Descripción |  | Tipo | Tarifa | Rendimiento | Valor-Unit.
Herramienta menor |  | dia |  | 0.05 | 961.4607
[5 empty] | Sub-Total | 961.4607
II. MATERIALES EN OBRA
Descripción |  | Unidad | cantidad | precio | Valor-Unit.
mortero de revoque 1:4 |  | m3 | 0.021 | 439572.5639 | 9231.0238
0
[5 empty] | Sub-Total | 9231.0238
III. TRANSPORTES
Material | Vol-peso ó Cant. | Distancia | M3-Km | Tarifa | Valor-Unit.
transporte | 0.3 |  |  | 30000 | 9000
[5 empty] | Sub-Total | 9000
IV. MANO DE OBRA
Trabajador | Jornal | Prestaciones | Jornal Total | Rendimiento | Valor-Unit.
OBRERO | 47450 | 1.7612 | 83568.94 | 12 | 6964.0783
OFICIAL | 83568.94 | 1.7612 | 147181.6171 | 12 | 12265.1348
[5 empty] | Sub-Total | 19229.2131
|  |  | Total Costo Directo |  |  | 38421.6976
PLANEACION MUNICIPAL DE GIRARDOTA
ANALISIS DE PRECIOS UNITARIOS
ACTIVIDAD: |  | Elaboró: Yeiner J. Ogaza Diaz |  |  | UNIDAD | 5.8
[5 empty] | ITEMS | 5.8
PROYECTO | "CONSTRUCCION DEL PARQUE LA FAMILIA DEL MUNICIPIO DE GIRARDOTA"
ESPECIFICACION | Colocación ENCHAPE CERÁMICO Piso tipo duropiso de 51x51 cm en tarima y terraza del aula ambiental, color GRIS de corona o similar. Incluye suministro y transporte de los materiales, adhesivo para cerámica tipo pegacor o su equivalente, remate en varilla de PVC intermatex acolillado color blanco,y dilataciones plasticaS EN CUADROS CADA 2MT y todos los elementos necesarios para su correcta instalación y funcionamiento.
I. EQUIPO
Descripción |  | Tipo | Tarifa | Rendimiento | Valor-Unit.
Herramienta menor |  | dia |  | 0.05 | 961.4607
[5 empty] | Sub-Total | 961.4607
II. MATERIALES EN OBRA
Descripción |  | Unidad | cantidad | precio | Valor-Unit.
Ceramica piso duro |  | M2 | 1.05 | 55000 | 57750
Pegante |  | kg | 5 | 1800 | 9000
Lechada |  | kg | 0.25 | 2500 | 625
Etopa y otros elementos |  | Gb | 1 | 2500 | 2500
[5 empty] | Sub-Total | 69875
III. TRANSPORTES
Material | Vol-peso ó Cant. | Distancia | M3-Km | Tarifa | Valor-Unit.
transporte | 1 |  |  | 5000 | 5000
[5 empty] | Sub-Total | 5000
IV. MANO DE OBRA
Trabajador | Jornal | Prestaciones | Jornal Total | Rendimiento | Valor-Unit.
OBRERO | 47450 | 1.7612 | 83568.94 | 12 | 6964.0783
OFICIAL | 83568.94 | 1.7612 | 147181.6171 | 12 | 12265.1348
[5 empty] | Sub-Total | 19229.2131
|  |  | Total Costo Directo |  |  | 95065.6737
PLANEACION MUNICIPAL DE GIRARDOTA
ANALISIS DE PRECIOS UNITARIOS
ACTIVIDAD: |  | Elaboró: Yeiner J. Ogaza Diaz |  |  | UNIDAD | M2
[5 empty] | ITEMS | 5.9
PROYECTO | "CONSTRUCCION DEL PARQUE LA FAMILIA DEL MUNICIPIO DE GIRARDOTA"
ESPECIFICACION | Colocación ENCHAPE CERÁMICO PARED de baños tipo Macedonia de Corona o equivalentede DE 25x35 cm., color blanco. Incluye suministro y transporte de los materiales, adhesivo para cerámica tipo pegacor o su equivalente, remate en varilla de PVC intermatex acolillado color blanco y todos los elementos necesarios para su correcta instalación y funcionamiento.
I. EQUIPO
Descripción |  | Tipo | Tarifa | Rendimiento | Valor-Unit.
Herramienta menor |  | dia |  | 0.05 | 961.4607
[5 empty] | Sub-Total | 961.4607
II. MATERIALES EN OBRA
Descripción |  | Unidad | cantidad | precio | Valor-Unit.
Ceramica pared macedonia |  | M2 | 1.05 | 45000 | 47250
Pegante |  | kg | 5 | 1800 | 9000
Lechada |  | kg | 0.25 | 2500 | 625
[5 empty] | Sub-Total | 56875
III. TRANSPORTES
Material | Vol-peso ó Cant. | Distancia | M3-Km | Tarifa | Valor-Unit.
transporte | 1 |  |  | 5000 | 5000
[5 empty] | Sub-Total | 5000
IV. MANO DE OBRA
Trabajador | Jornal | Prestaciones | Jornal Total | Rendimiento | Valor-Unit.
OBRERO | 47450 | 1.7612 | 83568.94 | 12 | 6964.0783
OFICIAL | 83568.94 | 1.7612 | 147181.6171 | 12 | 12265.1348
[5 empty] | Sub-Total | 19229.2131
|  |  | Total Costo Directo |  |  | 82065.6737
PLANEACION MUNICIPAL DE GIRARDOTA
ANALISIS DE PRECIOS UNITARIOS
ACTIVIDAD: |  | Elaboró: Yeiner J. Ogaza Diaz |  |  | UNIDAD | m2
[5 empty] | ITEMS | 5.1
PROYECTO | "CONSTRUCCION DEL PARQUE LA FAMILIA DEL MUNICIPIO DE GIRARDOTA"
ESPECIFICACION | Suministro e instalación de fachada en placas de fibrocemento Superboard ST de 12 mm de espesor, fijadas sobre estructura metálica según diseño estructural. Incluye preparación de superficie con masilla sikamastic para exterior, así como aplicación de 3 manos de pintura tipo Koraza para exteriores o las necesarias hasta obtener una superficie uniforme, color segun diseño arquitectonico, garantizando acabado uniforme, durabilidad y resistencia a la intemperie
I. EQUIPO
Descripción |  | Tipo | Tarifa | Rendimiento | Valor-Unit.
Herramienta menor |  | dia |  | 0.05 | 1922.9213
cuerpo de andamio completo |  | dia | 1500 | 0.25 | 375
[5 empty] | Sub-Total | 2297.9213
II. MATERIALES EN OBRA
Descripción |  | Unidad | cantidad | precio | Valor-Unit.
placa fibrocemento de 12mm de 244x122 cm. |  | und | 1.5 | 40315 | 60472.5
masilla sikamatic x 28kg |  | und | 0.028571 | 56000 | 1600
cinta malla 45m x 50mm en fibra de vidrio |  | und | 0.01 | 10000 | 100
perfil c para estructura en superboard x 6m |  | und | 1 | 110000 | 110000
perfil u para estructura en superboard x 6m |  | und | 1 | 110000 | 110000
pintura koraza de pintuco para exterior |  | gl | 0.028571 | 480000 | 13714.2857
[5 empty] | Sub-Total | 295886.7857
III. TRANSPORTES
Material | Vol-peso ó Cant. | Distancia | M3-Km | Tarifa | Valor-Unit.
transporte | 0.3 |  |  | 30000 | 9000
[5 empty] | Sub-Total | 9000
IV. MANO DE OBRA
Trabajador | Jornal | Prestaciones | Jornal Total | Rendimiento | Valor-Unit.
OBRERO | 47450 | 1.7612 | 83568.94 | 6 | 13928.1567
OFICIAL | 83568.94 | 1.7612 | 147181.6171 | 6 | 24530.2695
[5 empty] | Sub-Total | 38458.4262
|  |  | Total Costo Directo |  |  | 345643.1332
PLANEACION MUNICIPAL DE GIRARDOTA
ANALISIS DE PRECIOS UNITARIOS
ACTIVIDAD: |  |  |  |  | UNIDAD | M2
[5 empty] | ITEMS | 5.11
PROYECTO | "CONSTRUCCION DEL PARQUE LA FAMILIA DEL MUNICIPIO DE GIRARDOTA"
ESPECIFICACION | Aplicación de PINTURA A BASE DE AGUA EN MUROS, CON VINILO TIPO 1 de primera calidad sobre muros revocados , tres manos o las necesarias hasta obtener una superficie pareja y homogénea. Incluye suministro y transporte de los materiales, resanes, adecuación de la superficie a intervenir hasta obtener una superficie pareja y homogénea, color a definir según aprobación de la interventoría.
I. EQUIPO
Descripción |  | Tipo | Tarifa | Rendimiento | Valor-Unit.
Herramienta menor |  | dia |  | 0.05 | 192.2921
[5 empty] | Sub-Total | 192.2921
II. MATERIALES EN OBRA
Descripción |  | Unidad | cantidad | precio | Valor-Unit.
Pintura tipo 1 |  | gl | 0.04 | 130000 | 5200
Pintura tipo 1 |  | kg | 0.025 | 54000 | 1350
Lija y otros |  | 1 | 1 | 1200 | 1200
[5 empty] | Sub-Total | 7750
III. TRANSPORTES
Material | Vol-peso ó Cant. | Distancia | M3-Km | Tarifa | Valor-Unit.
transporte
[5 empty] | Sub-Total | 0
IV. MANO DE OBRA
Trabajador | Jornal | Prestaciones | Jornal Total | Rendimiento | Valor-Unit.
OBRERO | 47450 | 1.7612 | 83568.94 | 60 | 1392.8157
OFICIAL | 83568.94 | 1.7612 | 147181.6171 | 60 | 2453.027
[5 empty] | Sub-Total | 3845.8426
|  |  | Total Costo Directo |  |  | 11788.1347
PLANEACION MUNICIPAL DE GIRARDOTA
ANALISIS DE PRECIOS UNITARIOS
ACTIVIDAD: |  |  |  |  | UNIDAD | m²
RAMPAS |  |  |  |  | ITEMS | 6.1
PROYECTO | "CONSTRUCCION DEL PARQUE LA FAMILIA DEL MUNICIPIO DE GIRARDOTA"
ESPECIFICACION | Suministro,transporte y colocación de concreto de ANDENES ESP:10CM Incluye Suministro transporte y colocacion de concreto de 21 MPa, según diseño y todos los demas elementos necesarios para su correcto vaciado y curado.
I. EQUIPO
Descripción |  | Tipo | Tarifa | Rendimiento | Valor-Unit.
Herramienta menor |  |  |  | 0.05 | 1203.6434
Vibrador de concreto (mikasa), eléctrico a 110v (alquiler) |  | dia | 48500 | 0.081495 | 3952.493
concretadora |  | dia | 80000 | 0.1 | 8000
[5 empty] | Sub-Total | 13156.1364
II. MATERIALES EN OBRA
Descripción | cantidad | Unidad | desperdicio | precio | Valor-Unit.
Concreto de 21 Mpa preparado en obra | 0.1 | m3 |  | 556025.8063 | 55602.5806
Clavo comun 2" con cabeza. Caja x 500gr | 0.13 | Lb |  | 7200 | 936
Malla electrosoldada D-84 | 1.15 | m2 |  | 6800 | 7820
Afirmado | 0.27744 | m3 |  | 62045.6 | 17213.6483
Madera comun | 0.5 | Unidad |  | 15000 | 7500
[5 empty] | Sub-Total | 89072.2289
III. TRANSPORTES
Material | Vol-peso ó Cant. | Distancia | M3-Km | Tarifa | Valor-Unit.
[5 empty] | Sub-Total | 0
IV. MANO DE OBRA
Trabajador | Jornal | Prestaciones | Jornal Total | Rendimiento | Valor-Unit.
OBRERO (3) | 47450 | 1.7612 | 334275.76 | 20 | 16713.788
OFICIAL | 83568.94 | 1.7612 | 147181.6171 | 20 | 7359.0809
[5 empty] | Sub-Total | 24072.8689
|  |  | Total Costo Directo |  |  | 126301.2342
PLANEACION MUNICIPAL DE GIRARDOTA
ANALISIS DE PRECIOS UNITARIOS
ACTIVIDAD: |  | Elaboró: Yeiner J. Ogaza Diaz |  |  | UNIDAD | m²
PLACA |  |  |  |  | ITEMS | 6.2
PROYECTO | "CONSTRUCCION DEL PARQUE LA FAMILIA DEL MUNICIPIO DE GIRARDOTA"
ESPECIFICACION | Construcción de PLACAS en concreto de 21 Mpa, espesor de 0.10 m., pendientado y llaneado, vaciado alternado (en cuadros no superiores de 2 X 4 m). Incluye malla electrosoldada D-131, curado y todo lo necesario para su correcta construcción y funcionamiento. Según diseño. Las excavaciones o descapotes se pagarán en su ítem respectivo.
Descripción |  | Tipo | Tarifa | Rendimiento | Valor-Unit.
Herramienta menor |  |  |  | 0.05 | 1203.6434
Vibrador de concreto (mikasa), eléctrico a 110v (alquiler) |  | dia | 48500 | 0.081495 | 3952.493
concretadora |  | dia | 80000 | 0.1 | 8000
[5 empty] | Sub-Total | 13156.1364
II. MATERIALES EN OBRA
Descripción |  | Unidad | cantidad | precio | Valor-Unit.
Concreto de 21 Mpa |  | m3 | 0.105 | 556025.8063 | 58382.7097
Clavo comun 2" con cabeza. |  | Lb | 0.13 | 7200 | 936
Malla electrosoldada D-131 |  | m2 | 1.15 | 11461 | 13180.15
Afirmado |  | m3 | 0.26 | 62045.6 | 16131.856
Madera comun |  | Unidad | 1 | 15000 | 15000
[5 empty] | Sub-Total | 103630.7157
III. TRANSPORTES
Material | Vol-peso ó Cant. | Distancia | M3-Km | Tarifa | Valor-Unit.
[5 empty] | Sub-Total | 0
IV. MANO DE OBRA
Trabajador | Jornal | Prestaciones | Jornal Total | Rendimiento | Valor-Unit.
OBRERO (4) | 47450 | 1.7612 | 334275.76 | 20 | 16713.788
OFICIAL | 83568.94 | 1.7612 | 147181.6171 | 20 | 7359.0809
[5 empty] | Sub-Total | 24072.8689
|  |  | Total Costo Directo |  |  | 140859.721
PLANEACION MUNICIPAL DE GIRARDOTA
ANALISIS DE PRECIOS UNITARIOS
ACTIVIDAD: |  | Elaboró: Yeiner J. Ogaza Diaz |  |  | UNIDAD | m²
PISO EN ADOQUIN |  |  |  |  | ITEMS | 6.3
PROYECTO | "CONSTRUCCION DEL PARQUE LA FAMILIA DEL MUNICIPIO DE GIRARDOTA"
ESPECIFICACION | Colocación de PISO EN ADOQUÍN CUADRADO DINO EN CONCRETO DE 20x20x8cm COLOR AMARILLO FUEGO O BLANCO ARENA.Incluye suministro y transporte de los materiales, cama de asiento en arena limpia de 0,04 m, cortes a máquina. Seguir recomendación del MEP y patrones de instalación del ICPC. El adoquín deberá resellarse por 2 veces con un lapso de 4meses luego de su instalación y cumplir con la norma NTC 2017.
I. EQUIPO
Descripción |  | Tipo | Tarifa | Rendimiento | Valor-Unit.
Herramienta menor |  |  |  | 0.05 | 1657.8685
Cortadora de pisos duros sin disco (alquiler) |  | dia | 114998.4 | 0.025 | 2874.96
Compactador tipo Rana a gasolina |  | dia | 59895 | 0.025 | 1497.375
Disco punta de diamante para cortadora 14" |  | un | 30000 | 0.1155 | 3464.9922
[5 empty] | Sub-Total | 9495.1957
II. MATERIALES EN OBRA
Descripción |  | Unidad | cantidad | precio | Valor-Unit.
Adoquín de 20*20*6cm |  | un | 26.25 | 3000 | 78750
concreto de 21 Mpa |  | m3 | 0.0168 | 556025.8063 | 9341.2335
Arena de revoque |  | m3 | 0.021 | 120000 | 2520
[5 empty] | Sub-Total | 90611.2335
III. TRANSPORTES
Material | Vol-peso ó Cant. | Distancia | M3-Km | Tarifa | Valor-Unit.
[5 empty] | Sub-Total | 0
IV. MANO DE OBRA
Trabajador | Jornal | Prestaciones | Jornal Total | Rendimiento | Valor-Unit.
OBRERO (3) | 47450 | 1.7612 | 250706.82 | 12 | 20892.235
OFICIAL | 83568.94 | 1.7612 | 147181.6171 | 12 | 12265.1348
[5 empty] | Sub-Total | 33157.3698
|  |  | Total Costo Directo |  |  | 133263.799
PLANEACION MUNICIPAL DE GIRARDOTA
ANALISIS DE PRECIOS UNITARIOS
ACTIVIDAD: |  | Elaboró: Yeiner J. Ogaza Diaz |  |  | UNIDAD | ml
LLAVE DE CONFINAMIENTO DE ADOQUIN |  |  |  |  | ITEMS | 6.4
PROYECTO | "CONSTRUCCION DEL PARQUE LA FAMILIA DEL MUNICIPIO DE GIRARDOTA"
ESPECIFICACION | Construcción de LLAVE DE CONFINAMIENTO DE ADOQUIN DE 10X20 cm a cada 15 metros. EN CONCRETO DE 21 Mpa. Incluye suministro y transporte de los materiales, formaleta, oídos para drenaje, de ser requeridos y todos los elementos necesarios para su correcta ejecución y funcionamiento. Según diseño de piso en adoquín o concreto.
I. EQUIPO
Descripción |  | Tipo | Tarifa | Rendimiento | Valor-Unit.
Herramienta menor |  |  |  | 0.05 | 462.0772
Vibrador de concreto (mikasa), eléctrico a 110v (alquiler) |  | dia | 48500 | 0.081495 | 3952.493
concretadora |  | dia | 80000 | 0.1 | 8000
[5 empty] | Sub-Total | 12414.5702
II. MATERIALES EN OBRA
Descripción |  | Unidad | cantidad | precio | Valor-Unit.
Concreto de 21 Mpa preparado en obra |  | m3 | 0.02 | 556025.8063 | 11120.5161
Clavo comun 2" con cabeza. Caja x 500gr |  | kg | 0.13 | 7200 | 936
Madera comun |  | Unidad | 0.33333 | 15000 | 5000
Tabla comun |  | Und | 0.33333 | 15000 | 5000
[5 empty] | Sub-Total | 22056.5161
III. TRANSPORTES
Material | Vol-peso ó Cant. | Distancia | M3-Km | Tarifa | Valor-Unit.
[5 empty] | Sub-Total | 0
IV. MANO DE OBRA
Trabajador | Jornal | Prestaciones | Jornal Total | Rendimiento | Valor-Unit.
OBRERO (3) | 22982 | 1.7612 | 121427.6952 | 20 | 6071.3848
OFICIAL | 36000 | 1.7612 | 63403.2 | 20 | 3170.16
[5 empty] | Sub-Total | 9241.5448
|  |  | Total Costo Directo |  |  | 43712.6311
PLANEACION MUNICIPAL DE GIRARDOTA
ANALISIS DE PRECIOS UNITARIOS
ACTIVIDAD: |  |  |  |  | UNIDAD | M2
LLAVE DE CONFINAMIENTO DE ADOQUIN |  |  |  |  | ITEMS | 6.5
PROYECTO | "CONSTRUCCION DEL PARQUE LA FAMILIA DEL MUNICIPIO DE GIRARDOTA"
ESPECIFICACION | ACOMODAMIENTO Y NIVELACIÓN DE PIEDRA DE ENTRESUELO, espesor de 0.20m, entresuelo en piedra (e=0,15 m.), arenilla compactada (e=0,05 m.) Incluye suministro y transporte de materiales, compactación mécanica, polietileno de baja densidad y todo lo necesario para su correcta colocación. La piedra seleccionada debe ser aprobada por la interventoría.
I. EQUIPO
Descripción |  | Tipo | Tarifa | Rendimiento | Valor-Unit.
Herramienta menor |  |  |  | 0.05 | 785.7987
0
0
[5 empty] | Sub-Total | 785.7987
II. MATERIALES EN OBRA
Descripción |  | Unidad | cantidad | precio | Valor-Unit.
Piedra canto rodado |  | m3 | 0.2 | 90000 | 18000
afirmado |  | m3 | 0.08 | 62045.6 | 4963.648
0
[5 empty] | Sub-Total | 22963.648
III. TRANSPORTES
Material | Vol-peso ó Cant. | Distancia | M3-Km | Tarifa | Valor-Unit.
[5 empty] | Sub-Total | 0
IV. MANO DE OBRA
Trabajador | Jornal | Prestaciones | Jornal Total | Rendimiento | Valor-Unit.
OBRERO (3) | 47450 | 1.7612 | 167137.88 | 20 | 8356.894
OFICIAL | 83568.94 | 1.7612 | 147181.6171 | 20 | 7359.0809
[5 empty] | Sub-Total | 15715.9749
|  |  | Total Costo Directo |  |  | 39465.4216
PLANEACION MUNICIPAL DE GIRARDOTA
ANALISIS DE PRECIOS UNITARIOS
ACTIVIDAD: |  |  |  |  | UNIDAD | M2
[5 empty] | ITEMS | #REF!
PROYECTO | "CONSTRUCCION DEL PARQUE LA FAMILIA DEL MUNICIPIO DE GIRARDOTA"
ESPECIFICACION | #REF!
I. EQUIPO
Descripción |  | Tipo | Tarifa | Rendimiento | Valor-Unit.
Herramienta menor |  |  |  | 0.05 | 576.8764
Vibrador de concreto (mikasa), eléctrico a 110v (alquiler) |  | dia | 48500 | 0.081495 | 3952.493
concretadora |  | dia | 80000 | 0.1 | 8000
[5 empty] | Sub-Total | 12529.3694
II. MATERIALES EN OBRA
Descripción | cantidad | Unidad | desperdicio | precio | Valor-Unit.
Mortero de 1.;4 preparado en obra | 0.12 | m3 |  | 439572.5639 | 52748.7077
Malla electrosoldada D-84 | 1.15 | m2 |  | 8000 | 9200
Madera comun | 2 | Unidad |  | 15000 | 30000
[5 empty] | Sub-Total | 91948.7077
III. TRANSPORTES
Material | Vol-peso ó Cant. | Distancia | M3-Km | Tarifa | Valor-Unit.
[5 empty] | Sub-Total | 0
IV. MANO DE OBRA
Trabajador | Jornal | Prestaciones | Jornal Total | Rendimiento | Valor-Unit.
OBRERO (3) | 47450 | 1.7612 | 83568.94 | 20 | 4178.447
OFICIAL | 83568.94 | 1.7612 | 147181.6171 | 20 | 7359.0809
[5 empty] | Sub-Total | 11537.5279
|  |  | Total Costo Directo |  |  | 116015.6049
ENTIDAD | PLANEACION MUNICIPAL DE GIRARDOTA
ANALISIS DE PRECIOS UNITARIOS
ACTIVIDAD |  |  |  |  | UNIDAD | M2
CONCRETO JARDINERA |  |  |  |  | ITEMS | 6.6
PROYECTO
ESPECIFICACION | Construcción de PISO EN BALDOSA HABANA DE GRANO TRANI, BLANCO O CREMA No.1-2 DE 30 x 30 cm., de primera calidad aprobada por la interventoría que cumpla la norma NTC 2849. Incluye concretode pega y nivelación 1:3:2 de cemento, arena de concreto, agregado de 3/8" a 1/2" y aditivo plastificante en un espesor de 5 cm, suministro y transporte de la baldosa, varilla de dilatación en PVC de 5 mm x 37mm en cuadrículas de 2,10 x 2,10 m., lechada del mismo color de la baldosa, destroncada, pulida, brillada y encerada en el sitio con cera polimerica, protección de muros, puertas y desagües. Cargue, transporte y botada de material sobrante (cachaza) en botaderos oficiales. La interventoría entregará el diseño en tapetes o franjas combinando los colores (máximo dos colores). Los ensayos que se requieran serán por cuenta del contratista y las muestras se escogerán del material puesto en obra.
I. EQUIPO
Descripción |  | Tipo | Tarifa/Hora | Rendimiento | Valor-Unit.
púlidora de piedras |  |  | 50000 | 0.035 | 1750 |  |  |  |  | 73260.84 | 87180.3996
Herramienta menor |  |  |  |  | 1153.7528
[5 empty] | Sub-Total | 2903.7528
II. MATERIALES EN OBRA
Descripción |  | Unidad | Precio-Unit. | Cantidad | Valor-Unit.
Baldosa de fondo Habana grano Trani, blanco o crema 1-2 de 30x30 cm. Incluye transporte. |  | und | 90000 | 1 | 90000
Eucon, aditivo plastificante de concreto. Presentación por 20 Kg. Incluye transporte. |  | und | 101386 | 0.00252 | 255.4927
Concreto de pega y nivelación 1:3:2, cemento, arena de concreto y agregado de 3/8"-1/2". Preparado en obra. |  | m3 | 507626.8298 | 0.0525 | 26650.4086
Lechada preparada |  |  | 2500 | 0.5 | 1250
Varilla de dilatación PVC 4 mm x 37 mm. |  | kg | 2340 | 1 | 2340
Cera Polimérica líquida para pisos. |  | m2 | 24000 | 0.04167 | 1000.08
[5 empty] | Sub-Total | 121495.9813
III. TRANSPORTES
Material | Vol-peso ó Cant. | Distancia | M3-Km | Tarifa | Valor-Unit.
Transporte interno | 0.3 |  |  | 30000 | 9000
[5 empty] | Sub-Total | 9000
IV. MANO DE OBRA
Trabajador | Jornal | Prestaciones | Jornal Total | Rendimiento | Valor-Unit.
OBRERO | 47450 | 1.7612 | 83568.94 | 10 | 8356.894
OFICIAL | 83568.94 | 1.7612 | 147181.6171 | 10 | 14718.1617
[5 empty] | Sub-Total | 23075.0557
|  | Precio unitario total aproximado al peso |  |  |  | 156474.7898
ENTIDAD | PLANEACION MUNICIPAL DE GIRARDOTA
ANALISIS DE PRECIOS UNITARIOS
ACTIVIDAD |  | Elaboró: Yeiner J. Ogaza Diaz |  |  | UNIDAD | ML
CONCRETO JARDINERA |  |  |  |  | ITEMS | 6.7
PROYECTO
ESPECIFICACION | Construcción de ZÓCALO a la baldosa de piso, CON UN DESARROLLO DE 10 cm., Y UN ESPESOR DE 1 cm, embebido en muro. Incluye suministro y transporte de los materiales, mortero de pega 1:5, dilataciones en aluminio e= 3 mm. a todo lo largo del zócalo y curvas cada 0.90 m., cortes sobre baldosa, remates, pulida y brillada y todos los elementos necesarios para su correcta construcción y funcionamiento. Según muestras en obra aprobadas por la interventoría.
I. EQUIPO
Descripción |  | Tipo | Tarifa/Hora | Rendimiento | Valor-Unit.
púlidora de 6 piedras |  |  | 0.01 | 49999 | 499.99
Herramienta menor |  |  |  |  | 576.8764
[5 empty] | Sub-Total | 1076.8664
II. MATERIALES EN OBRA
Descripción |  | Unidad | Precio-Unit. | Cantidad | Valor-Unit.
Guardaescobas |  | ml | 35000 | 1 | 35000
Cemento blanco |  | kg | 0.5 | 2000 | 1000
Lechada preparada |  | kg | 5000 | 0.2 | 1000
Cera Polimérica líquida para pisos. |  | m2 | 23818 | 0.02 | 476.36
[5 empty] | Sub-Total | 37476.36
III. TRANSPORTES
Material | Vol-peso ó Cant. | Distancia | M3-Km | Tarifa | Valor-Unit.
Transporte interno | 0.3 |  |  | 30000 | 9000
[5 empty] | Sub-Total | 9000
IV. MANO DE OBRA
Trabajador | Jornal | Prestaciones | Jornal Total | Rendimiento | Valor-Unit.
OBRERO | 47450 | 1.7612 | 83568.94 | 20 | 4178.447
OFICIAL | 83568.94 | 1.7612 | 147181.6171 | 20 | 7359.0809
[5 empty] | Sub-Total | 11537.5279
|  | Precio unitario total aproximado al peso |  |  |  | 59090.7542
ENTIDAD |  | PLANEACION MUNICIPAL DE GIRARDOTA
ANALISIS DE PRECIOS UNITARIOS
ACTIVIDAD: |  |  | Elaboró: Yeiner J. Ogaza Diaz |  | UNIDAD | ml
CONCRETO DE 3000 PSI PARA CUNETA SECCION .70X.1MT |  |  |  |  | ITEMS | 6.8
PROYECTO |  | "CONSTRUCCION DEL PARQUE LA FAMILIA DEL MUNICIPIO DE GIRARDOTA"
Especificacion | Construcción de CUNETA EN "V" en concreto de 21 Mpa., DESARROLLO DE 0.75 m., ESPESOR DE 0.10 m. Incluye suministro, transporte y colocación del concreto, entresuelo 15 cm de piedra y 5 cm de arenilla y todos lo demás elementos necesario para su correcta construcción.
I.EQUIPO
DESCRIPCION |  | TIPO | Tarifa/hora | rendimiento | v-unit
concretadora a gasolina |  |  | 80000 | 15 | 5333
herramienta menor |  |  |  |  | 961
[5 empty] | Sub total | 6294
II MATERIALES EN OBRA
Descripción |  | Unidad | Precio-Unit | Cantidad | Valor-Unit
Concreto de 3000 psi |  | Glb | 556025.8063 | 0.07 | 38922
Tabla comun |  |  | 15000 | 1 | 15000
larguero comun |  |  | 15000 | 1 | 15000
Puntillas |  | Lb | 7200 | 0.15 | 1080
Cascajo sucio |  | m3 | 95000 | 0.05 | 4750
Piedra redonda |  | M2 | 90000 | 0.1 | 9000
[5 empty] | Sub total | 62922
III TRANSPORTES
Material | Vo.P. o cant | Distancia | m3-km | Tarifa | Valor-Unit
Material granular | 0.22 |  | 15 | 1050 | 3465
3465
IV MANO DE OBRA |  |  |  |  | Sub total
Trabajador | jornal | prestaciones | jornal-t. | Rendimiento | Valor-U.
Obrero(2) | 47450 | 1.7612 | 83568.94 | 12 | 6964
Oficial | 83568.94 | 1.7612 | 147181.6171 | 12 | 12265
[5 empty] | Sub total | 19229
PRECIO UNITARIO | [5 empty] | 91910
ENTIDAD |  | PLANEACION MUNICIPAL DE GIRARDOTA
ANALISIS DE PRECIOS UNITARIOS
ACTIVIDAD: |  |  | Elaboró: Yeiner J. Ogaza Diaz |  | UNIDAD | ml
[5 empty] | ITEMS | 6.9
PROYECTO |  | "CONSTRUCCION DEL PARQUE LA FAMILIA DEL MUNICIPIO DE GIRARDOTA"
Especificacion | Construcción de CORDON en concreto de 21 Mpa., seccion .4x 0.10 m. Incluye suministro, transporte y colocación del concreto, 5 cm de arenilla y todos lo demás elementos necesario para su correcta construcción.
I.EQUIPO
DESCRIPCION |  | TIPO | Tarifa/hora | rendimiento | v-unit
concretadora a gasolina |  |  | 80000 | 15 | 5333.3333
herramienta menor |  |  |  |  | 1571.5975
[5 empty] | Sub total | 6904.9308
II MATERIALES EN OBRA
Descripción |  | Unidad | Precio-Unit | Cantidad | Valor-Unit
Cordon prefabricado |  | Und | 30000 | 2.5 | 75000
Mortero de pega 1:4 |  | M2 | 439572.5639 | 0.02 | 8791.4513
Afirmad0 |  | m3 | 62045.6 | 0.1 | 6204.56
0
[5 empty] | Sub total | 89996.0113
III TRANSPORTES
Material | Vo.P. o cant | Distancia | m3-km | Tarifa | Valor-Unit
Material granular | 0.5 |  |  | 62045.6 | 31022.8
31022.8
IV MANO DE OBRA |  |  |  |  | Sub total
Trabajador | jornal | prestaciones | jornal-t. | Rendimiento | Valor-U.
Obrero(2) | 47450 | 1.7612 | 167137.88 | 10 | 16713.788
Oficial | 83568.94 | 1.7612 | 147181.6171 | 10 | 14718.1617
[5 empty] | Sub total | 31431.9497
PRECIO UNITARIO | [5 empty] | 159355.6918
ENTIDAD |  | PLANEACION MUNICIPAL DE GIRARDOTA
ANALISIS DE PRECIOS UNITARIOS
ACTIVIDAD: |  |  | Elaboró: Yeiner J. Ogaza Diaz |  | UNIDAD | m3
BASE GRANULAR |  |  |  |  | ITEMS | 6.1
PROYECTO |  | "CONSTRUCCION DEL PARQUE LA FAMILIA DEL MUNICIPIO DE GIRARDOTA"
Especificacion |  | Suministro,transporte y colocacion de base granular tipo grava de 3/4" compactada mecanicamente de espesor 20 cm con nivelacion y adecuacion de pendientes, incluye suministro de material, equipo y mano de obra
I.EQUIPO
DESCRIPCION |  | TIPO | Tarifa/hora | rendimiento | v-unit
Carro irrigador |  |  | 72000 | 12 | 6000
Motoniveladora |  |  | 110000 | 12 | 9166.6667
compactador manual de rodillo |  |  | 14000 | 12 | 1166.6667
herramienta menor |  |  |  | 0.01 | 139.2816
[5 empty] | Sub total | 16472.6149
II MATERIALES EN OBRA
Descripción |  | Unidad | Precio-Unit | Cantidad | Valor-Unit
Senal preventiva |  | Glb | 270000 | 0.001 | 270
Material afirmado |  | M3 | 62045.6 | 1.05 | 65147.88
0
0
[5 empty] | Sub total | 65417.88
III TRANSPORTES
Material |  | Distancia | m3-km | Tarifa | Valor-Unit
transp. |  |  | 1.25 | 30000 | 37500
[5 empty] | Sub total | 37500
IV MANO DE OBRA
Trabajador |  | prestaciones | jornal-t. | Rendimiento | Valor-U.
Obreros(2) | 47450 | 1.7612 | 167137.88 | 12 | 13928.1567
[5 empty] | Sub total | 13928.1567
PRECIO UNITARIO | [5 empty] | 133318.6516
ENTIDAD |  | PLANEACION MUNICIPAL DE GIRARDOTA
ANALISIS DE PRECIOS UNITARIOS
ACTIVIDAD: |  |  | Elaboró: Yeiner J. Ogaza Diaz |  | UNIDAD | m3
BASE GRANULAR |  |  |  |  | ITEMS | 6.11
PROYECTO |  | Suministro, transporte y colocacion de material granular tipo arena gruesa compactada mecanicamente de espesor 20 cm para grama sintetica con nivelacion y adecuacion. Incluye suministro de material, equipo y mano de obra
Especificacion |  | INSTALACIONES ELECTRICAS
I.EQUIPO
DESCRIPCION |  | TIPO | Tarifa/hora | rendimiento | v-unit
Carro irrigador |  |  | 105000 | 12 | 8750
Motoniveladora |  |  | 110000 | 12 | 9166.6667
compactador manual de rodillo |  |  | 14000 | 12 | 1166.6667
herramienta menor |  |  |  | 0.01 | 139.2816
[5 empty] | Sub total | 19222.6149
II MATERIALES EN OBRA
Descripción |  | Unidad | Precio-Unit | Cantidad | Valor-Unit
Senal preventiva |  | Glb | 270000 | 0.001 | 270
Material afirmado |  | M3 | 30656 | 1.05 | 32188.8
0
0
[5 empty] | Sub total | 32458.8
III TRANSPORTES
Material |  | Distancia | m3-km | Tarifa | Valor-Unit
transp. |  |  | 1.25 | 30000 | 37500
[5 empty] | Sub total | 37500
IV MANO DE OBRA
Trabajador |  | prestaciones | jornal-t. | Rendimiento | Valor-U.
Obreros(2) | 47450 | 1.7612 | 167137.88 | 12 | 13928.1567
[5 empty] | Sub total | 13928.1567
PRECIO UNITARIO | [5 empty] | 103109.5716
ENTIDAD |  | PLANEACION MUNICIPAL DE GIRARDOTA
ANALISIS DE PRECIOS UNITARIOS
ACTIVIDAD: |  |  | Elaboró: Yeiner J. Ogaza Diaz |  | UNIDAD | M2
BASE GRANULAR |  |  |  |  | ITEMS | 6.12
PROYECTO |  | "CONSTRUCCION DEL PARQUE LA FAMILIA DEL MUNICIPIO DE GIRARDOTA"
Especificacion |  | Construccion de grama sintetica tipo MONOFILAMENTO, 5/8" distancia entre fibra de color verde, de 50 mm de longitud (altura) como minimo, con sistema de base filtrante del tipo microporo, delineado reglamentairo de FIFA en color blanco para cancha de futbol Asociacion, incluye relleno en arena silica en todo el area a trabajar y relleno en caucho granulado SBR de 001 a 002 mm de espesor y todos los elementos necesarios para su normal colocacion y funcionamiento.
I.EQUIPO
DESCRIPCION |  | TIPO | Tarifa/hora | rendimiento | v-unit
herramienta menor |  |  |  |  | 167.1379
[5 empty] | Sub total | 167.1379
II MATERIALES EN OBRA
Descripción |  | Unidad | Precio-Unit | Cantidad | Valor-Unit
grama sintetica |  | m2 | 100000 | 1 | 100000
caucho granulado SBR 8,3kg x m2 |  | kg | 1900 | 8.3 | 15770
adhesivo bicomponente PU x 12 kilos |  | caneca | 25000 | 7.14 | 178500
cinta de union afelpada |  | ml | 2000 | 3.87 | 7740
0
[5 empty] | Sub total | 302010
III TRANSPORTES
Material |  | Distancia | m3-km | Tarifa | Valor-Unit
transp. |  |  | 0.05 | 30000 | 1500
[5 empty] | Sub total | 1500
IV MANO DE OBRA
Trabajador |  | prestaciones | jornal-t. | Rendimiento | Valor-U.
Obreros(2) | 47450 | 1.7612 | 167137.88 | 10 | 16713.788
[5 empty] | Sub total | 16713.788
PRECIO UNITARIO | [5 empty] | 320390.9259
ENTIDAD |  | PLANEACION MUNICIPAL DE GIRARDOTA
ANALISIS DE PRECIOS UNITARIOS
ACTIVIDAD: |  |  | Elaboró: Yeiner J. Ogaza Diaz |  | UNIDAD | m2
[5 empty] | ITEMS | 6.13
PROYECTO |  | "CONSTRUCCION DEL PARQUE LA FAMILIA DEL MUNICIPIO DE GIRARDOTA"
Especificacion |  | Suministro e instalacion de piso antideslizante para baños CERAMICO VALI PERLA, dimension de 60x60 cm, colocadas sobre lecho de mortero de nivelacion en proporcion 1:4 (cemento:arena), las baldosas deben ser asentadas cuidadosamente para garantizar su alineacion, nivelacion y simetria, con juntas de 3 a 5 mm, las cuales deben ser reajustadas con lechada.
I.EQUIPO
DESCRIPCION |  | TIPO | Tarifa/hora | rendimiento | v-unit
herramienta menor |  |  |  |  | 961.4607
[5 empty] | Sub total | 961.4607
II MATERIALES EN OBRA
Descripción |  | Unidad | Precio-Unit | Cantidad | Valor-Unit
Ceramica tipo VALI PERLA antideslizante |  | m2 | 38000 | 1 | 38000
Mortero de pega |  | m3 | 439572.5639 | 0.02 | 8791.4513
lechada |  | kg | 2500 | 0.01 | 25
otros |  | Gb | 5000 | 1 | 5000
[5 empty] | Sub total | 51816.4513
III TRANSPORTES
Material |  | Distancia | m3-km | Tarifa | Valor-Unit
[5 empty] | Sub total | 0
IV MANO DE OBRA
Trabajador |  | prestaciones | jornal-t. | Rendimiento | Valor-U.
Obreros | 47450 | 1.7612 | 83568.94 | 12 | 6964.0783
Oficial | 83568.94 | 1.7612 | 147181.6171 | 12 | 12265.1348
[5 empty] | Sub total | 19229.2131
PRECIO UNITARIO | [5 empty] | 72007.125
ENTIDAD |  | PLANEACION MUNICIPAL DE GIRARDOTA
ANALISIS DE PRECIOS UNITARIOS
ACTIVIDAD: |  |  | Elaboró: Yeiner J. Ogaza Diaz |  | UNIDAD | Und
[5 empty] | ITEMS | 7.1
PROYECTO |  | "CONSTRUCCION DEL PARQUE LA FAMILIA DEL MUNICIPIO DE GIRARDOTA"
Especificacion |  | Suministro, transporte y colocación de Puerta de 0,9x2.30 en Lámina metálica hot rolled calibre 12, de 1 ala batiente cortada con láser con perforación del 30%. Estructura en bastidor de perfilería tubular de 3". Pintura primer epóxi atoxico, espesor 12micras. Acabado pintura Poliuretano horneable de buena adherencia, flexibilidad y resistencia al impacto, maquinado y rayado. Acabado Semi-mate. Espesor del acabado 12micras. Color ROJO. Modo de aplicación: Máquina de rodillos. Según todos los elementos necesarios para su correcta instalación y funcionamiento y previa aprobación de la interventoría. Según diseño.
I.EQUIPO
DESCRIPCION |  | TIPO | Tarifa/hora | rendimiento | v-unit
herramienta menor |  |  |  |  | 3845.8426
[5 empty] | Sub total | 3845.8426
II MATERIALES EN OBRA
Descripción |  | Unidad | Precio-Unit | Cantidad | Valor-Unit
Puerta puesta en obra |  | und | 1800000 | 1 | 1800000
Mortero de pega |  | m3 | 439572.5639 | 0.02 | 8791.4513
otros |  | Gb | 5000 | 1 | 5000
[5 empty] | Sub total | 1813791.4513
III TRANSPORTES
Material |  | Distancia | m3-km | Tarifa | Valor-Unit
[5 empty] | Sub total | 0
IV MANO DE OBRA
Trabajador |  | prestaciones | jornal-t. | Rendimiento | Valor-U.
Obreros | 47450 | 1.7612 | 83568.94 | 3 | 27856.3133
Oficial | 83568.94 | 1.7612 | 147181.6171 | 3 | 49060.539
[5 empty] | Sub total | 76916.8524
PRECIO UNITARIO | [5 empty] | 1894554.1463
ENTIDAD |  | PLANEACION MUNICIPAL DE GIRARDOTA
ANALISIS DE PRECIOS UNITARIOS
ACTIVIDAD: |  |  | Elaboró: Yeiner J. Ogaza Diaz |  | UNIDAD | Und
[5 empty] | ITEMS | 7.2
PROYECTO |  | Suministro, transporte y colocación de Puerta de 1,92x2.30 en Lámina metálica hot rolled calibre 12, de dos alas batientes cortada con láser con perforación del 30%. Estructura en bastidor de perfilería tubular de 3". Pintura primer epóxi atoxico, espesor 12micras. Acabado pintura Poliuretano horneable de buena adherencia, flexibilidad y resistencia al impacto, maquinado y rayado. Acabado Semi-mate. Espesor del acabado 12micras. Color ROJO. Modo de aplicación: Máquina de rodillos. Según todos los elementos necesarios para su correcta instalación y funcionamiento y previa aprobación de la interventoría. Según diseño.
Especificacion |  | #REF!
I.EQUIPO
DESCRIPCION |  | TIPO | Tarifa/hora | rendimiento | v-unit
herramienta menor |  |  |  | 0.05 | 3845.8426
[5 empty] | Sub total | 3845.8426
II MATERIALES EN OBRA
Descripción |  | Unidad | Precio-Unit | Cantidad | Valor-Unit
Puerta puesta en obra |  | und | 3150000 | 1 | 3150000
Mortero de pega |  | m3 | 439572.5639 | 0.02 | 8791.4513
otros |  | Gb | 5000 | 1 | 5000
[5 empty] | Sub total | 3163791.4513
III TRANSPORTES
Material |  | Distancia | m3-km | Tarifa | Valor-Unit
[5 empty] | Sub total | 0
IV MANO DE OBRA
Trabajador |  | prestaciones | jornal-t. | Rendimiento | Valor-U.
Obreros | 47450 | 1.7612 | 83568.94 | 3 | 27856.3133
Oficial | 83568.94 | 1.7612 | 147181.6171 | 3 | 49060.539
[5 empty] | Sub total | 76916.8524
PRECIO UNITARIO | [5 empty] | 3244554.1463
ENTIDAD |  | PLANEACION MUNICIPAL DE GIRARDOTA
ANALISIS DE PRECIOS UNITARIOS
ACTIVIDAD: |  |  | Elaboró: Yeiner J. Ogaza Diaz |  | UNIDAD | Und
[5 empty] | ITEMS | 7.3
PROYECTO |  | "CONSTRUCCION DEL PARQUE LA FAMILIA DEL MUNICIPIO DE GIRARDOTA"
Especificacion |  | Suministro, transporte y colocación de Puerta de 0,7x2.30 en Lámina metálica hot rolled calibre 12, de 1 ala batiente cortada con láser con perforación del 30%. Estructura en bastidor de perfilería tubular de 3". Pintura primer epóxi atoxico, espesor 12micras. Acabado pintura Poliuretano horneable de buena adherencia, flexibilidad y resistencia al impacto, maquinado y rayado. Acabado Semi-mate. Espesor del acabado 12micras. Color ROJO. Modo de aplicación: Máquina de rodillos. Según todos los elementos necesarios para su correcta instalación y funcionamiento y previa aprobación de la interventoría. Según diseño.
I.EQUIPO
DESCRIPCION |  | TIPO | Tarifa/hora | rendimiento | v-unit
herramienta menor |  |  |  |  | 3845.8426
[5 empty] | Sub total | 3845.8426
II MATERIALES EN OBRA
Descripción |  | Unidad | Precio-Unit | Cantidad | Valor-Unit
Puerta puesta en obra |  | und | 700000 | 1 | 700000
Mortero de pega |  | m3 | 439572.5639 | 0.02 | 8791.4513
otros |  | Gb | 5000 | 1 | 5000
[5 empty] | Sub total | 713791.4513
III TRANSPORTES
Material |  | Distancia | m3-km | Tarifa | Valor-Unit
[5 empty] | Sub total | 0
IV MANO DE OBRA
Trabajador |  | prestaciones | jornal-t. | Rendimiento | Valor-U.
Obreros | 47450 | 1.7612 | 83568.94 | 3 | 27856.3133
Oficial | 83568.94 | 1.7612 | 147181.6171 | 3 | 49060.539
[5 empty] | Sub total | 76916.8524
PRECIO UNITARIO | [5 empty] | 794554.1463
ENTIDAD |  | PLANEACION MUNICIPAL DE GIRARDOTA
ANALISIS DE PRECIOS UNITARIOS
ACTIVIDAD: |  |  | Elaboró: Yeiner J. Ogaza Diaz |  | UNIDAD | Und
[5 empty] | ITEMS | 7.4
PROYECTO |  | "CONSTRUCCION DEL PARQUE LA FAMILIA DEL MUNICIPIO DE GIRARDOTA"
Especificacion |  | Suministro, transporte y colocación de Puerta pivotante en madera de pino inmunizado en celosia de 1,00x2.60, y marco de medida segun diseño. incluye cerradura de seguridad, manija, pintura y todos los elementos necesarios para su correcta instalación y funcionamiento y previa aprobación de la interventoría. Según diseño.
I.EQUIPO
DESCRIPCION |  | TIPO | Tarifa/hora | rendimiento | v-unit
herramienta menor |  |  |  | 0.05 | 3845.8426
[5 empty] | Sub total | 3845.8426
II MATERIALES EN OBRA
Descripción |  | Unidad | Precio-Unit | Cantidad | Valor-Unit
Puerta puesta en obra |  | und | 700000 | 1 | 700000
Mortero de pega |  | m3 | 439572.5639 | 0.02 | 8791.4513
otros |  | Gb | 5000 | 1 | 5000
[5 empty] | Sub total | 713791.4513
III TRANSPORTES
Material |  | Distancia | m3-km | Tarifa | Valor-Unit
[5 empty] | Sub total | 0
IV MANO DE OBRA
Trabajador |  | prestaciones | jornal-t. | Rendimiento | Valor-U.
Obreros | 47450 | 1.7612 | 83568.94 | 3 | 27856.3133
Oficial | 83568.94 | 1.7612 | 147181.6171 | 3 | 49060.539
[5 empty] | Sub total | 76916.8524
PRECIO UNITARIO | [5 empty] | 794554.1463
ENTIDAD |  | PLANEACION MUNICIPAL DE GIRARDOTA
ANALISIS DE PRECIOS UNITARIOS
ACTIVIDAD: |  |  | Elaboró: Yeiner J. Ogaza Diaz |  | UNIDAD | M2
[5 empty] | ITEMS | 7.5
PROYECTO |  | "CONSTRUCCION DEL PARQUE LA FAMILIA DEL MUNICIPIO DE GIRARDOTA"
Especificacion |  | Suministro, transporte y colocación de ventana proyectante en aluminio anodizado natural de 0,85x0,70m., sistema 3831 calidad tipo Alumina o equivalente, marco de 52mm, ensamble mecánico con tornillos, perfiles verticales y horizontales reforzados, cerradura una cara, empaques de neopreno, cristal templado de 8mm, división en tubular de 2" x 1", alfajia en la parte inferior. Según diseño.
I.EQUIPO
DESCRIPCION |  | TIPO | Tarifa/hora | rendimiento | v-unit
herramienta menor |  |  |  | 0.05 | 1153.7528
[5 empty] | Sub total | 1153.7528
II MATERIALES EN OBRA
Descripción |  | Unidad | Precio-Unit | Cantidad | Valor-Unit
Ventanas puesta en obra |  | M2 | 420000 | 1 | 420000
Accesorios (silicona, tornillos, otros) |  | Gb | 20000 | 1 | 20000
[5 empty] | Sub total | 440000
III TRANSPORTES
Material |  | Distancia | m3-km | Tarifa | Valor-Unit
[5 empty] | Sub total | 0
IV MANO DE OBRA
Trabajador |  | prestaciones | jornal-t. | Rendimiento | Valor-U.
Obreros | 47450 | 1.7612 | 83568.94 | 10 | 8356.894
Oficial | 83568.94 | 1.7612 | 147181.6171 | 10 | 14718.1617
[5 empty] | Sub total | 23075.0557
PRECIO UNITARIO | [5 empty] | 464228.8085
ENTIDAD |  | PLANEACION MUNICIPAL DE GIRARDOTA
ANALISIS DE PRECIOS UNITARIOS
ACTIVIDAD: |  |  | Elaboró: Yeiner J. Ogaza Diaz |  | UNIDAD | M2
[5 empty] | ITEMS | 7.6
PROYECTO |  | "CONSTRUCCION DEL PARQUE LA FAMILIA DEL MUNICIPIO DE GIRARDOTA"
Especificacion |  | Suministro, transporte y colocación de ventana proyectante en aluminio anodizado natural de 1,50x0,70m., sistema 3831 calidad tipo Alumina o equivalente, marco de 52mm, ensamble mecánico con tornillos, perfiles verticales y horizontales reforzados, cerradura una cara, empaques de neopreno, cristal templado de 8mm, división en tubular de 2" x 1", alfajia en la parte inferior. Según diseño.
I.EQUIPO
DESCRIPCION |  | TIPO | Tarifa/hora | rendimiento | v-unit
herramienta menor |  |  |  | 0.05 | 2884.382
[5 empty] | Sub total | 2884.382
II MATERIALES EN OBRA
Descripción |  | Unidad | Precio-Unit | Cantidad | Valor-Unit
Ventanas puesta en obra |  | M2 | 500000 | 1 | 500000
Accesorios |  | Gb | 20000 | 1 | 20000
[5 empty] | Sub total | 520000
III TRANSPORTES
Material |  | Distancia | m3-km | Tarifa | Valor-Unit
[5 empty] | Sub total | 0
IV MANO DE OBRA
Trabajador |  | prestaciones | jornal-t. | Rendimiento | Valor-U.
Obreros | 47450 | 1.7612 | 83568.94 | 4 | 20892.235
Oficial | 83568.94 | 1.7612 | 147181.6171 | 4 | 36795.4043
[5 empty] | Sub total | 57687.6393
PRECIO UNITARIO | [5 empty] | 580572.0212
ENTIDAD |  | PLANEACION MUNICIPAL DE GIRARDOTA
ANALISIS DE PRECIOS UNITARIOS
ACTIVIDAD: |  |  | Elaboró: CESAR A. CARMONA |  | UNIDAD | Ml
[5 empty] | ITEMS | 7.7
PROYECTO |  | "CONSTRUCCION DEL PARQUE LA FAMILIA DEL MUNICIPIO DE GIRARDOTA"
Especificacion |  | Construccion de PUENTE EN MADERA INMUNIZADA de 8 a 10 metros de longitud de acuerdo a las dimenciones y especificaciones establecidas en los planos y diseños, incluye suministro, mano de obra y equipo requerido para la colocacion de bases en concreto de 21Mpa,elementos de madera, tornilleria y demas elementos necesarios para su normal ejecucion y funcionamiento.
I.EQUIPO
DESCRIPCION |  | TIPO | Tarifa/hora | rendimiento | v-unit
herramienta menor |  |  |  | 0.05 | 2884.382
[5 empty] | Sub total | 2884.382
II MATERIALES EN OBRA
Descripción |  | Unidad | Precio-Unit | Cantidad | Valor-Unit
Postes de madera rolliza de 3" |  | Ml | 25000 | 15 | 375000
Postes de 4" |  | Ml | 37000 | 1 | 37000
Poste de 6" |  | Ml | 50000 | 2 | 100000
Tornillos, tuercas y arandelas |  | Gb | 15000 | 1 | 15000
Pasamanos en madera |  | Ml | 125000 | 2 | 250000
concreto de 21 Mpa |  | m3 | 556025.8063 | 1.8 | 1000846.4514 |  |  |  | 0.6
acero refuerzo |  | kg | 4200 | 20 | 84000
Accesorios, |  | Gb | 20000 | 1 | 20000
[5 empty] | Sub total | 1881846.4514
III TRANSPORTES
Material |  | Distancia | m3-km | Tarifa | Valor-Unit
[5 empty] | Sub total | 0
IV MANO DE OBRA
Trabajador |  | prestaciones | jornal-t. | Rendimiento | Valor-U.
Obreros | 47450 | 1.7612 | 83568.94 | 4 | 20892.235
Oficial | 83568.94 | 1.7612 | 147181.6171 | 4 | 36795.4043
[5 empty] | Sub total | 57687.6393
PRECIO UNITARIO | [5 empty] | 1942418.4726
PLANEACION MUNICIPAL DE GIRARDOTA
ANALISIS DE PRECIOS UNITARIOS
ACTIVIDAD: |  | Elaboró: Yeiner J. Ogaza Diaz |  |  | UNIDAD | ml
PASAMANOS |  |  |  |  | ITEMS | 7.8
PROYECTO | "CONSTRUCCION DEL PARQUE LA FAMILIA DEL MUNICIPIO DE GIRARDOTA"
ESPECIFICACION | instalacion de pasamanos metalico en hierro galvanizado color negro, altura de 1,95 metros en tuberia circular de 2", parales a cada 1,4 metros sobre puesto al piso y fijado con pernos expansivos de 3/8 y dos tubo horizontales soldados, uno a 0,7 m y otro a mas arriba a 0,25 m, incluye suministro y transporte de materiales, base adherente anticorrosiva y acabado en pintura de poliuretano tipo pintuco o equivalente, color semibrillante negro y todos los elementos necesarios para su correcta instalacion y funcionamiento y previa aprobacion de la interventoria. segun diseño
I. EQUIPO
Descripción |  | Tipo | Tarifa | Rendimiento | Valor-Unit.
Herramienta menor |  |  |  | 0.05 | 5720.9647
[5 empty] | Sub-Total | 5720.9647
II. MATERIALES EN OBRA
Descripción |  | Unidad | cantidad | precio | Valor-Unit.
Tuberia 2" |  | und | 1 | 62000 | 62000
Lamina metálica de 3/16" o 5mm |  | m2 | 0.09 | 97384 | 8764.56
Perno expansivo de 3/8 x 3" |  | un | 6 | 1200 | 7200
Thinner |  | gln | 0.012 | 25000 | 300
Estopa |  | kg | 0.1 | 6500 | 650
Catalizador para pintura de poliuretano |  | gln | 0.01 | 210000 | 2100
Lija 200 |  | un | 0.5 | 1200 | 600
Soldadura 6011 x 1/8 |  | kg | 0.75 | 8269 | 6201.75
Pintura anticorrosivo |  | gln | 0.04 | 130000 | 5200
Pintura poliuretano |  | gln | 0.05 | 175000 | 8750
[5 empty] | Sub-Total | 101766.31
III. TRANSPORTES
Material | Vol-peso ó Cant. | Distancia | M3-Km | Tarifa | Valor-Unit.
[5 empty] | Sub-Total | 0
IV. MANO DE OBRA
Trabajador | Jornal | Prestaciones | Jornal Total | Rendimiento | Valor-Unit.
OBRERO (2) | 47450 | 1.7612 | 167137.88 | 3 | 55712.6267
OFICIAL cerrajero | 100000 | 1.7612 | 176120 | 3 | 58706.6667
[5 empty] | Sub-Total | 114419.2933
|  |  | Total Costo Directo |  |  | 221906.568
PLANEACION MUNICIPAL DE GIRARDOTA
ANALISIS DE PRECIOS UNITARIOS
ACTIVIDAD: |  | Elaboró: Yeiner J. Ogaza Diaz |  |  | UNIDAD | ml
PASAMANOS |  |  |  |  | ITEMS | 7.9
PROYECTO | "CONSTRUCCION DEL PARQUE LA FAMILIA DEL MUNICIPIO DE GIRARDOTA"
ESPECIFICACION | Suministro, transporte y colocacion de puerta en vidrio templado 10mm de dos cuerpos uno fijo y otro corredizo en riel de aluminio natural mate alumina o equivalente y accesorios en acero inoxidable, medidas de 2,00 metros de ancho x 2,3 metros de altura, incluye todo accesorio necesario para su buen funcionamiento y seguridad de acuerdo a las especificaciones y diseño dado.
I. EQUIPO
Descripción |  | Tipo | Tarifa | Rendimiento | Valor-Unit.
Herramienta menor |  |  |  | 0.05 | 7022.298
[5 empty] | Sub-Total | 7022.298
II. MATERIALES EN OBRA
Descripción |  | Unidad | cantidad | precio | Valor-Unit.
Puerta puesta en obra |  | und | 1 | 1800000 | 1800000
mortero de pega 1:4 |  | m3 | 0.1 | 439572.5639 | 43957.2564
cerradura |  | und | 1 | 300000 | 300000
0
[5 empty] | Sub-Total | 2143957.2564
III. TRANSPORTES
Material | Vol-peso ó Cant. | Distancia | M3-Km | Tarifa | Valor-Unit.
[5 empty] | Sub-Total | 0
IV. MANO DE OBRA
Trabajador | Jornal | Prestaciones | Jornal Total | Rendimiento | Valor-Unit.
OBRERO (2) | 47450 | 1.7612 | 167137.88 | 2.5 | 66855.152
OFICIAL cerrajero | 104461.175 | 1.7612 | 183977.0214 | 2.5 | 73590.8086
[5 empty] | Sub-Total | 140445.9606
|  |  | Total Costo Directo |  |  | 2291425.515
PLANEACION MUNICIPAL DE GIRARDOTA
ANALISIS DE PRECIOS UNITARIOS
ACTIVIDAD: |  | Elaboró: Yeiner J. Ogaza Diaz |  |  | UNIDAD | Ml
PASAMANOS |  |  |  |  | ITEMS | 7.1
PROYECTO | Elaboró: Yeiner J. Ogaza Diaz
ESPECIFICACION | Suministro, transporte y colocación de cocina integral en mesón en acero inoxidable AISI 304 calibre 18 tipo Socoda o equivalente de 0,60 m. de ancho m. Incluye pozuelo de 500 x 500 x 250 mm., salpicadero, bordes redondeados, sifón, canastilla, grifería cuello de ganso, abasto con llave metálica, parales de soporte metálicos (pieamigos en platina de 2" x 3/16" asegurados a la pared mediante 2 pernos de expansión de 3/8" x 4" c/u) donde sea necesario, gabinete superior en puertas de madera( roble) y Gabinete inferior en puertas de masera( roble) y entrepaños en tripelx, incluye, cogederas, bisagras, barnizado y todos los demás elementos necesarios para su correcta instalación y funcionamiento.
I. EQUIPO
Descripción |  | Tipo | Tarifa | Rendimiento | Valor-Unit.
Herramienta menor |  |  |  | 0.05 | 5238.6583
[5 empty] | Sub-Total | 5238.6583
II. MATERIALES EN OBRA
Descripción |  | Unidad | cantidad | precio | Valor-Unit.
cocina integral puesta en obra |  | und | 1 | 2700000 | 2700000
mortero de pega 1:4 |  | m3 | 0.1 | 0 | 0
0
0
[5 empty] | Sub-Total | 2700000
III. TRANSPORTES
Material | Vol-peso ó Cant. | Distancia | M3-Km | Tarifa | Valor-Unit.
[5 empty] | Sub-Total | 0
IV. MANO DE OBRA
Trabajador | Jornal | Prestaciones | Jornal Total | Rendimiento | Valor-Unit.
OBRERO (2) | 47450 | 1.7612 | 167137.88 | 3 | 55712.6267
OFICIAL cerrajero | 83568.94 | 1.7612 | 147181.6171 | 3 | 49060.539
[5 empty] | Sub-Total | 104773.1657
|  |  | Total Costo Directo |  |  | 2810011.824
PLANEACION MUNICIPAL DE GIRARDOTA
ANALISIS DE PRECIOS UNITARIOS
ACTIVIDAD: |  | Elaboró: Yeiner J. Ogaza Diaz |  |  | UNIDAD | M2
[5 empty] | ITEMS | 8.1
PROYECTO | "CONSTRUCCION DEL PARQUE LA FAMILIA DEL MUNICIPIO DE GIRARDOTA"
ESPECIFICACION | Construccion de cubierta en vidrio laminado templado 5+5 con estructura acero( columnas y,vigas ycorreas, ,anclajes) de acuerdo a las medidas y especificaciones establecidas en los planos y diseños; incluye suministro, transporte y colocacion de materiales, mano de obra y equipo y elementos necesarios para su normal construccion.
I. EQUIPO
Descripción |  | Tipo | Tarifa | Rendimiento | Valor-Unit.
Sección completa de andamio | 0.08889 | día | 1500 | 0.08889 | 133.335
Can zunchado en madera común | 0.13333 | día | 25000 | 0.13333 | 3333.25
Herramienta menor |  |  |  | 0.05 | 5054.9363
[5 empty] | Sub-Total | 8521.5213
II. MATERIALES EN OBRA
Descripción |  | Unidad | cantidad | precio | Valor-Unit.
vidrio laminado 6+6 templado |  | M2 | 1 | 700000 | 700000
Platina y anclajes |  | Gb | 1 | 25000 | 25000
juego de clip y tornillos |  |  | 0.1 | 9100 | 910
0
[5 empty] | Sub-Total | 725910
III. TRANSPORTES
Material | Vol-peso ó Cant. | Distancia | M3-Km | Tarifa | Valor-Unit.
[5 empty] | Sub-Total | 0
IV. MANO DE OBRA
Trabajador | Jornal | Prestaciones | Jornal Total | Rendimiento | Valor-Unit.
OBRERO (3) | 47450 | 1.7612 | 254806.5 | 4 | 63701.625
OFICIAL | 83568.94 | 1.7612 | 149588.4026 | 4 | 37397.1007
[5 empty] | Sub-Total | 101098.7257
|  |  | Total Costo Directo |  |  | 835530.2469
PLANEACION MUNICIPAL DE GIRARDOTA
ANALISIS DE PRECIOS UNITARIOS
ACTIVIDAD: |  | Elaboró: Yeiner J. Ogaza Diaz |  |  | UNIDAD | M2
[5 empty] | ITEMS | 8.2
PROYECTO | "CONSTRUCCION DEL PARQUE LA FAMILIA DEL MUNICIPIO DE GIRARDOTA"
ESPECIFICACION | Construccion de cubierta en teja TERMOACUSTICA TIPO MANO PLASS color blanco de acuerdo a las medidas y especificaciones establecidas en los planos y diseños; incluye suministro, transporte y colocacion de materiales, mano de obra y equipo y elementos necesarios para su normal construccion.La estructura de acero se contarà en su items respectivo
I. EQUIPO
Descripción |  | Tipo | Tarifa | Rendimiento | Valor-Unit.
Pluma grúa giratoria de 250 kg 30-60m. | 0.00556 | día | 28520 | 0.00556 | 158.5712
Sección completa de andamio | 0.08889 | día | 1500 | 0.08889 | 133.335
Can zunchado en madera común | 0.13333 | día | 25000 | 0.13333 | 3333.25
Herramienta menor |  |  |  | 0.05 | 1989.4422
[5 empty] | Sub-Total | 5614.5984
II. MATERIALES EN OBRA
Descripción |  | Unidad | cantidad | precio | Valor-Unit.
Teja termoacustica |  | M2 | 1.05 | 45000 | 47250
Accesorios |  | un | 0.1 | 145577.52 | 14557.752
juego de clip y tornillos |  |  | 0.1 | 11000 | 1100
[5 empty] | Sub-Total | 62907.752
III. TRANSPORTES
Material | Vol-peso ó Cant. | Distancia | M3-Km | Tarifa | Valor-Unit.
[5 empty] | Sub-Total | 0
IV. MANO DE OBRA
Trabajador | Jornal | Prestaciones | Jornal Total | Rendimiento | Valor-Unit.
OBRERO (3) | 47450 | 1.7612 | 250706.82 | 10 | 25070.682
OFICIAL | 83568.94 | 1.7612 | 147181.6171 | 10 | 14718.1617
[5 empty] | Sub-Total | 39788.8437
|  |  | Total Costo Directo |  |  | 108311.1941
PLANEACION MUNICIPAL DE GIRARDOTA
ANALISIS DE PRECIOS UNITARIOS
ACTIVIDAD: |  | Elaboró: Yeiner J. Ogaza Diaz |  |  | UNIDAD | ML
CANOA EN LAMINA |  |  |  |  | ITEMS | 8.3
PROYECTO | "CONSTRUCCION DEL PARQUE LA FAMILIA DEL MUNICIPIO DE GIRARDOTA"
ESPECIFICACION | Suministro e instalacion de canoa en lamina Galvanizada Cal.24 BWG. figurada con pendiente 1% y armada con soldadura autogena. (Incluye pintura por ambos lados con anticorrosivo, pintura base aceite acabado final número de capas necesarias para garantizar una cabado uniforme, estructura de soporte).
I. EQUIPO
Descripción |  | Tipo | Tarifa | Rendimiento | Valor-Unit.
Pluma grúa giratoria de 250 kg 30-60m. | 0.00556 | día | 28520 | 0.00556 | 158.5712
Sección completa de andamio (1.2m-1.5m) x 1.5 m. (+ 4 ruedas) Incluye transporte. | 0.08889 | día | 1500 | 0.08889 | 133.335
Can zunchado en madera común de 5,0cmx20cmx3,0m (alquiler). Incluye transporte. | 0.13333 | día | 25000 | 0.13333 | 3333.25
Herramienta menor |  |  |  | 0.05 | 523.8658
Soldador Eléctrico MILLER XMT CC/W 300 AMP. | 0.00556 | día | 61364 | 0.00556 | 341.1838
[5 empty] | Sub-Total | 4490.2059
II. MATERIALES EN OBRA
Descripción |  | Unidad | cantidad | precio | Valor-Unit.
Canoa en lamina galvanizada |  | ml | 1 | 85000 | 85000
Boquillas |  | un | 0.2 | 18500 | 3700
Pintura anticorrosivo |  | gln | 0.00563 | 52000 | 292.76
Disolvente para Pinturas a Base de Aceite. |  | gln | 0.00282 | 16000 | 45.12
Esmalte a Base de Aceite, Rendimiento 30m2/gl |  | gln | 0.00563 | 71008.85 | 399.7798
Soldadura 7018 |  | kg | 0.035 | 8000 | 280
[5 empty] | Sub-Total | 89717.6598
III. TRANSPORTES
Material | Vol-peso ó Cant. | Distancia | M3-Km | Tarifa | Valor-Unit.
[5 empty] | Sub-Total | 0
IV. MANO DE OBRA
Trabajador | Jornal | Prestaciones | Jornal Total | Rendimiento | Valor-Unit.
OBRERO (2) | 47450 | 1.7612 | 167137.88 | 30 | 5571.2627
OFICIAL | 83568.94 | 1.7612 | 147181.6171 | 30 | 4906.0539
[5 empty] | Sub-Total | 10477.3166
|  |  | Total Costo Directo |  |  | 104685.1823
PLANEACION MUNICIPAL DE GIRARDOTA
ANALISIS DE PRECIOS UNITARIOS
ACTIVIDAD: |  | Elaboró: Yeiner J. Ogaza Diaz |  |  | UNIDAD | ML
[5 empty] | ITEMS | 9.1
PROYECTO | "CONSTRUCCION DEL PARQUE LA FAMILIA DEL MUNICIPIO DE GIRARDOTA"
ESPECIFICACION | Suministro, transporte e instalación de TUBERÍA PVC-SANITARIA, con un DIÁMETRO DE 3", . Incluye suministro y transporte de los materiales, bocas, accesorios, pegante, limpiador y todos los elementos necesarios para su correcta instalación y funcionamiento.
I. EQUIPO
Descripción |  | Tipo | Tarifa | Rendimiento | Valor-Unit.
Herramienta menor |  |  |  | 0.05 | 1153.7528
[5 empty] | Sub-Total | 1153.7528
II. MATERIALES EN OBRA
Descripción |  | Unidad | cantidad | precio | Valor-Unit.
Tubería PVC-S Ø= 3" |  | m | 0.16667 | 163974 | 27329
Union PVC-S Ø= 3" |  | un | 0.1667 | 4679 | 779.9893
Codo PVC-S 45º CxC Ø= 3" - Pavco o equivalente. |  | un | 0.13 | 12549 | 1631.37
Codo PVC-S 90º CxC Ø= 3" - Pavco o equivalente. |  | un | 0.13 | 11297 | 1468.61
TEE PVC 3" |  | un | 0.13 | 12485 | 1623.05
Limpiador Removedor PVC x ¼ de galón. |  | un | 0.05 | 45000 | 2250
Soldadura PVC (Unión simple) |  | un | 0.05 | 25000 | 1250
[5 empty] | Sub-Total | 36332.0193
III. TRANSPORTES
Material | Vol-peso ó Cant. | Distancia | M3-Km | Tarifa | Valor-Unit.
[5 empty] | Sub-Total | 0
IV. MANO DE OBRA
Trabajador | Jornal | Prestaciones | Jornal Total | Rendimiento | Valor-Unit.
OBRERO | 47450 | 1.7612 | 83568.94 | 10 | 8356.894
OFICIAL | 83568.94 | 1.7612 | 147181.6171 | 10 | 14718.1617
[5 empty] | Sub-Total | 23075.0557
|  |  | Total Costo Directo |  |  | 60560.8278
PLANEACION MUNICIPAL DE GIRARDOTA
ANALISIS DE PRECIOS UNITARIOS
ACTIVIDAD: |  |  |  |  | UNIDAD | ML
[5 empty] | ITEMS | 9.2
PROYECTO | "CONSTRUCCION DEL PARQUE LA FAMILIA DEL MUNICIPIO DE GIRARDOTA"
ESPECIFICACION | Suministro e instalacion de tuberia PVC- SANITARIA diametro 4'' tipo pavco o similar, para aguas residuales o lluvia, incluye suministro y transporte de los materiales, accesorios, pegante, limpiador y todos los elementos necesarios para su correcta instalacion y funcionamiento.
I. EQUIPO
Descripción |  | Tipo | Tarifa | Rendimiento | Valor-Unit.
Herramienta menor |  |  |  | 0.05 | 384.5843
[5 empty] | Sub-Total | 384.5843
II. MATERIALES EN OBRA
Descripción |  | Unidad | cantidad | precio | Valor-Unit.
Tubería PVC-ll Ø= 4" |  | m | 0.16667 | 230613 | 38435.5
Union PVC-S Ø= 4" |  | un | 0.1667 | 11446 | 1908.0482
Codo PVC-S 45º CxC Ø= 4" - Pavco o equivalente. |  | un | 0.13 | 22101 | 2873.13
Codo PVC-S 90º CxC Ø= 4" - Pavco o equivalente. |  | un | 0.13 | 19645 | 2553.85
TEE PVC-S 4" |  | un | 0.13 | 26020 | 3382.6
Limpiador Removedor PVC x ¼ de galón. |  | un | 0.04 | 45000 | 1800
Soldadura PVC (Unión simple) |  | un | 0.04 | 25000 | 1000
[5 empty] | Sub-Total | 51953.1282
III. TRANSPORTES
Material | Vol-peso ó Cant. | Distancia | M3-Km | Tarifa | Valor-Unit.
[5 empty] | Sub-Total | 0
IV. MANO DE OBRA
Trabajador | Jornal | Prestaciones | Jornal Total | Rendimiento | Valor-Unit.
OBRERO | 47450 | 1.7612 | 83568.94 | 30 | 2785.6313
OFICIAL | 83568.94 | 1.7612 | 147181.6171 | 30 | 4906.0539
[5 empty] | Sub-Total | 7691.6852
|  |  | Total Costo Directo |  |  | 60029.3977
PLANEACION MUNICIPAL DE GIRARDOTA
ANALISIS DE PRECIOS UNITARIOS
ACTIVIDAD: |  | Elaboró: Yeiner J. Ogaza Diaz |  |  | UNIDAD | ML
BAJANTES DE 4" |  |  |  |  | ITEMS | 9.3
PROYECTO | "CONSTRUCCION DEL PARQUE LA FAMILIA DEL MUNICIPIO DE GIRARDOTA"
ESPECIFICACION | Suministro, transporte e instalación de TUBERÍA PVC- SANITARIA de 4" tipo pavco o similar para aguas residuales o lluvia, perforada para drenaje de chancha de futbol. Incluye suministro y transporte de los materiales, bocas, accesorios, pegante, limpiador, y todos los elementos necesarios para su correcta instalación y funcionamiento.
I. EQUIPO
Descripción |  | Tipo | Tarifa | Rendimiento | Valor-Unit.
taladro atornillador |  |  | 50000 | 0.05 | 2500
Herramienta menor |  |  |  | 0.05 | 769.1685
[5 empty] | Sub-Total | 3269.1685
II. MATERIALES EN OBRA
Descripción |  | Unidad | cantidad | precio | Valor-Unit.
Tubería PVC-S Ø= 4" |  | un | 0.16667 | 230613 | 38435.5
Union PVC-S Ø= 4" |  | un | 0.1667 | 11446 | 1908.0482
Codo PVC-S 45º CxC Ø= 4" - Pavco o equivalente. |  | un | 0.13 | 22101 | 2873.13
Codo PVC-S 90º CxC Ø= 4" - Pavco o equivalente. |  | un | 0.13 | 19645 | 2553.85
TEE PVC-S 4" |  | un | 0.13 | 26020 | 3382.6
Limpiador Removedor PVC x ¼ de galón. |  | un | 0.05 | 45000 | 2250
Soldadura PVC (Unión simple) |  | un | 0.05 | 25000 | 1250
[5 empty] | Sub-Total | 52653.1282
III. TRANSPORTES
Material | Vol-peso ó Cant. | Distancia | M3-Km | Tarifa | Valor-Unit.
[5 empty] | Sub-Total | 0
IV. MANO DE OBRA
Trabajador | Jornal | Prestaciones | Jornal Total | Rendimiento | Valor-Unit.
OBRERO | 47450 | 1.7612 | 83568.94 | 15 | 5571.2627
OFICIAL | 83568.94 | 1.7612 | 147181.6171 | 15 | 9812.1078
[5 empty] | Sub-Total | 15383.3705
|  |  | Total Costo Directo |  |  | 71305.6672
PLANEACION MUNICIPAL DE GIRARDOTA
ANALISIS DE PRECIOS UNITARIOS
ACTIVIDAD: |  | Elaboró: Yeiner J. Ogaza Diaz |  |  | UNIDAD | ML
[5 empty] | ITEMS | 9.4
PROYECTO | "CONSTRUCCION DEL PARQUE LA FAMILIA DEL MUNICIPIO DE GIRARDOTA"
ESPECIFICACION | Suministro, transporte e instalación de TUBERÍA PVC-SANITARIA, con un DIÁMETRO DE 6" tipo pavco o similar para guas residuales o lluvia . Incluye suministro y transporte de los materiales, bocas, accesorios, pegante, limpiador, y todos los elementos necesarios para su correcta instalación y funcionamiento.
I. EQUIPO
Descripción |  | Tipo | Tarifa | Rendimiento | Valor-Unit.
Herramienta menor |  |  |  | 0.05 | 1153.7528
[5 empty] | Sub-Total | 1153.7528
II. MATERIALES EN OBRA
Descripción |  | Unidad | cantidad | precio | Valor-Unit.
Tubería PVC-S Ø= 6" |  | un | 0.16667 | 483919 | 80653.1667
Union PVC-S Ø= 6" |  | un | 0.1667 | 49718 | 8287.9906
Codo PVC-S 45º CxC Ø= 6" - Pavco o equivalente. |  | un | 0.13 | 49718 | 6463.34
Codo PVC-S 90º CxC Ø= 6" - Pavco o equivalente. |  | un | 0.13 | 166284 | 21616.92
TEE PVC-S 6" |  | un | 0.13 | 236282 | 30716.66
Limpiador Removedor PVC x ¼ de galón. |  | un | 0.05 | 45000 | 2250
Soldadura PVC (Unión simple) |  | un | 0.05 | 5000 | 250
Grava de 3/4 e=10cm |  | un | 0.0525 | 110000 | 5775
[5 empty] | Sub-Total | 156013.0773
III. TRANSPORTES
Material | Vol-peso ó Cant. | Distancia | M3-Km | Tarifa | Valor-Unit.
[5 empty] | Sub-Total | 0
IV. MANO DE OBRA
Trabajador | Jornal | Prestaciones | Jornal Total | Rendimiento | Valor-Unit.
OBRERO | 47450 | 1.7612 | 83568.94 | 10 | 8356.894
OFICIAL | 83568.94 | 1.7612 | 147181.6171 | 10 | 14718.1617
[5 empty] | Sub-Total | 23075.0557
|  |  | Total Costo Directo |  |  | 180241.8858
PLANEACION MUNICIPAL DE GIRARDOTA
ANALISIS DE PRECIOS UNITARIOS
ACTIVIDAD: |  |  |  |  | UNIDAD | ML
BAJANTES DE 4" |  |  |  |  | ITEMS | 9.5
PROYECTO | "CONSTRUCCION DEL PARQUE LA FAMILIA DEL MUNICIPIO DE GIRARDOTA"
ESPECIFICACION | Suministro, transporte e instalación de TUBERÍA PVC-SANITARIA con un DIÁMETRO DE 8" tipo pavco o similar para aguas residuales o lluvia, Incluye suministro y transporte de los materiales, bocas, accesorios, pegante, limpiador, y todos los elementos necesarios para su correcta instalación y funcionamiento.
I. EQUIPO
Descripción |  | Tipo | Tarifa | Rendimiento | Valor-Unit.
Herramienta menor |  |  |  | 0.05 | 769.1685
[5 empty] | Sub-Total | 769.1685
II. MATERIALES EN OBRA
Descripción |  | Unidad | cantidad | precio | Valor-Unit.
Tubería PVC-ll Ø= 8" |  | un | 0.16667 | 732000 | 122000
Union PVC-S Ø= 8" |  | un | 0.1667 | 144000 | 24004.8
Codo PVC-S 45º CxC Ø= 8" - Pavco o equivalente. |  | un | 0.13 | 235000 | 30550
Codo PVC-S 90º CxC Ø= 8" - Pavco o equivalente. |  | un | 0.13 | 223000 | 28990
TEE PVC-S Ø= 8" |  | un | 0.13 | 633000 | 82290
grava 3/4" |  | m3 | 0.0525 | 110000 | 5775
Limpiador Removedor PVC x ¼ de galón. |  | un | 0.05 | 75000 | 3750
Soldadura PVC (Unión simple) |  | un | 0.05 | 15000 | 750
[5 empty] | Sub-Total | 298109.8
III. TRANSPORTES
Material | Vol-peso ó Cant. | Distancia | M3-Km | Tarifa | Valor-Unit.
[5 empty] | Sub-Total | 0
IV. MANO DE OBRA
Trabajador | Jornal | Prestaciones | Jornal Total | Rendimiento | Valor-Unit.
OBRERO | 47450 | 1.7612 | 83568.94 | 15 | 5571.2627
OFICIAL | 83568.94 | 1.7612 | 147181.6171 | 15 | 9812.1078
[5 empty] | Sub-Total | 15383.3705
|  |  | Total Costo Directo |  |  | 314262.339
PLANEACION MUNICIPAL DE GIRARDOTA
ANALISIS DE PRECIOS UNITARIOS
ACTIVIDAD: |  | Elaboró: Yeiner J. Ogaza Diaz |  |  | UNIDAD | ML
[5 empty] | ITEMS | 9.6
PROYECTO | "CONSTRUCCION DEL PARQUE LA FAMILIA DEL MUNICIPIO DE GIRARDOTA"
ESPECIFICACION | Suministro, transporte e instalación de TUBERÍA PVC-SANITARIA, con un DIÁMETRO DE 10" tipo pavco o similar para aguas residuales o lluvia. Incluye suministro y transporte de los materiales, bocas, accesorios, acondicionador de superficie y adhesivo Novafort y todos los elementos necesarios para su correcta instalación y funcionamiento. La excavación, encamado, atraques y los llenos se pagaran en su ítem respectivo.
I. EQUIPO
Descripción |  | Tipo | Tarifa | Rendimiento | Valor-Unit.
Herramienta menor |  |  |  | 0.05 | 769.1685
[5 empty] | Sub-Total | 769.1685
II. MATERIALES EN OBRA
Descripción |  | Unidad | cantidad | precio | Valor-Unit.
Tubería PVC- novasfor Ø= 10" |  | un | 0.16667 | 1143000 | 190500
Union PVC-S Ø= 10" |  | und | 0.17 | 354000 | 60180
Codo PVC-S 45º CxC Ø= 10" - Pavco o equivalente. |  | un | 0.13 | 640000 | 83200
Codo PVC-S 90º CxC Ø= 10" - Pavco o equivalente. |  | un | 0.13 | 761000 | 98930
TEE PVC-S Ø= 10" |  | un | 0.13 | 1127000 | 146510
grava 3/4" |  | m3 | 0.0525 | 110000 | 5775
Limpiador Removedor PVC x ¼ de galón. |  | und | 0.05 | 45000 | 2250
Soldadura PVC (Unión simple) |  | und | 0.05 | 5000 | 250
[5 empty] | Sub-Total | 587595
III. TRANSPORTES
Material | Vol-peso ó Cant. | Distancia | M3-Km | Tarifa | Valor-Unit.
[5 empty] | Sub-Total | 0
IV. MANO DE OBRA
Trabajador | Jornal | Prestaciones | Jornal Total | Rendimiento | Valor-Unit.
OBRERO | 47450 | 1.7612 | 83568.94 | 15 | 5571.2627
OFICIAL | 83568.94 | 1.7612 | 147181.6171 | 15 | 9812.1078
[5 empty] | Sub-Total | 15383.3705
|  |  | Total Costo Directo |  |  | 603747.539
PLANEACION MUNICIPAL DE GIRARDOTA
ANALISIS DE PRECIOS UNITARIOS
ACTIVIDAD: |  | Elaboró: Yeiner J. Ogaza Diaz |  |  | UNIDAD | ML
[5 empty] | ITEMS | 9.7
PROYECTO | "CONSTRUCCION DEL PARQUE LA FAMILIA DEL MUNICIPIO DE GIRARDOTA"
ESPECIFICACION | Suministro, transporte e instalación de TUBERÍA PVC-SANIATRIA, con un DIÁMETRO DE 12" tipo pavco o similar para aguas residuales o lluvia. Incluye suministro y transporte de los materiales, bocas, accesorios, acondicionador de superficie y adhesivo Novafort y todos los elementos necesarios para su correcta instalación y funcionamiento. La excavación, encamado, atraques y los llenos se pagaran en su ítem respectivo.
I. EQUIPO
Descripción |  | Tipo | Tarifa | Rendimiento | Valor-Unit.
Herramienta menor |  |  |  | 0.05 | 1153.7528
[5 empty] | Sub-Total | 1153.7528
II. MATERIALES EN OBRA
Descripción |  | Unidad | cantidad | precio | Valor-Unit.
Tubería PVC- novafort Ø= 12" |  | und | 0.16667 | 797000 | 132833.3333
Union PVC-S novafort Ø= 12" |  | und | 0.17 | 375000 | 63750
grava de 3/4 |  | m3 | 0.055 | 110000 | 6050
Limpiador Removedor PVC x ¼ de galón. |  | und | 0.1 | 45000 | 4500
Soldadura PVC (Unión simple) |  | und | 0.1 | 25000 | 2500
[5 empty] | Sub-Total | 209633.3333
III. TRANSPORTES
Material | Vol-peso ó Cant. | Distancia | M3-Km | Tarifa | Valor-Unit.
[5 empty] | Sub-Total | 0
IV. MANO DE OBRA
Trabajador | Jornal | Prestaciones | Jornal Total | Rendimiento | Valor-Unit.
OBRERO | 47450 | 1.7612 | 83568.94 | 10 | 8356.894
OFICIAL | 83568.94 | 1.7612 | 147181.6171 | 10 | 14718.1617
[5 empty] | Sub-Total | 23075.0557
|  |  | Total Costo Directo |  |  | 233862.1418
PLANEACION MUNICIPAL DE GIRARDOTA
ANALISIS DE PRECIOS UNITARIOS
ACTIVIDAD: |  | Elaboró: Yeiner J. Ogaza Diaz |  |  | UNIDAD | ML
TUBERIA PVC- NOVAFORT DE 250 mm |  |  |  |  | ITEMS | 9.8
PROYECTO | "CONSTRUCCION DEL PARQUE LA FAMILIA DEL MUNICIPIO DE GIRARDOTA"
ESPECIFICACION | Suministro, transporte e instalación de TUBERÍA PVC-SANITARIA con un DIÁMETRO DE 14" tipo pavco o similar para aguas residuales o lluvia. Incluye suministro y transporte de los materiales, bocas, accesorios, acondicionador de superficie y adhesivo y todos los elementos necesarios para su correcta instalación y funcionamiento. La excavación, encamado, atraques y los llenos se pagaran en su ítem respectivo.
I. EQUIPO
Descripción |  | Tipo | Tarifa | Rendimiento | Valor-Unit.
Herramienta menor |  |  |  | 0.05 | 1922.9213
[5 empty] | Sub-Total | 1922.9213
II. MATERIALES EN OBRA
Descripción | cantidad | Unidad | desperdicio | precio | Valor-Unit.
Tubería NOVAFOR DE 14" | 0.175 | und |  | 1194000 | 208950
Union PVC-S Ø= 14" | 0.17 | und |  | 500000 | 85000
grava de 3/4 | 0.0525 | m3 |  | 110000 | 5775
Limpiador Removedor PVC x ¼ de galón. | 1.2 | und |  | 45000 | 54000
Soldadura PVC (Unión simple) | 0.08 | und |  | 25000 | 2000
[5 empty] | Sub-Total | 355725
III. TRANSPORTES
Material | Vol-peso ó Cant. | Distancia | M3-Km | Tarifa | Valor-Unit.
[5 empty] | Sub-Total | 0
IV. MANO DE OBRA
Trabajador | Jornal | Prestaciones | Jornal Total | Rendimiento | Valor-Unit.
OBRERO | 47450 | 1.7612 | 83568.94 | 6 | 13928.1567
OFICIAL | 83568.94 | 1.7612 | 147181.6171 | 6 | 24530.2695
[5 empty] | Sub-Total | 38458.4262
|  |  | Total Costo Directo |  |  | 396106.3475
PLANEACION MUNICIPAL DE GIRARDOTA
ANALISIS DE PRECIOS UNITARIOS
ACTIVIDAD: |  | Elaboró: Yeiner J. Ogaza Diaz |  |  | UNIDAD | und
[5 empty] | ITEMS | 9.9
PROYECTO | "CONSTRUCCION DEL PARQUE LA FAMILIA DEL MUNICIPIO DE GIRARDOTA"
ESPECIFICACION | Suministro, transporte e instalación de tragante. Incluye suministro y transporte de los materiales y todos los elementos necesarios para su correcta instalación.
I. EQUIPO
Descripción |  | Tipo | Tarifa | Rendimiento | Valor-Unit.
Herramienta menor |  |  |  | 0.05 | 2884.382
[5 empty] | Sub-Total | 2884.382
II. MATERIALES EN OBRA
Descripción |  | Unidad | cantidad | precio | Valor-Unit.
Tubería PVC-ll Ø= 4" |  | m | 0.16667 | 230613 | 38435.5
Union PVC-S Ø= 4" |  | un | 1 | 11446 | 11446
Codo PVC-S 45º CxC Ø= 4" - Pavco o equivalente. |  | un | 1 | 22101 | 22101
Codo PVC-S 90º CxC Ø= 4" - Pavco o equivalente. |  | un | 1 | 19645 | 19645
TEE PVC-S 4" |  | un | 0.5 | 26020 | 13010
REJILLA PLASTICA |  | un | 1 | 7500 | 7500
Limpiador Removedor PVC x ¼ de galón. |  | un | 0.04 | 75000 | 3000
Soldadura PVC (Unión simple) |  | un | 0.04 | 15000 | 600
[5 empty] | Sub-Total | 115737.5
III. TRANSPORTES
Material | Vol-peso ó Cant. | Distancia | M3-Km | Tarifa | Valor-Unit.
[5 empty] | Sub-Total | 0
IV. MANO DE OBRA
Trabajador | Jornal | Prestaciones | Jornal Total | Rendimiento | Valor-Unit.
OBRERO | 47450 | 1.7612 | 83568.94 | 4 | 20892.235
OFICIAL | 83568.94 | 1.7612 | 147181.6171 | 4 | 36795.4043
[5 empty] | Sub-Total | 57687.6393
|  |  | Total Costo Directo |  |  | 176309.5212
PLANEACION MUNICIPAL DE GIRARDOTA
ANALISIS DE PRECIOS UNITARIOS
ACTIVIDAD: |  | Elaboró: Yeiner J. Ogaza Diaz |  |  | UNIDAD | ml
[5 empty] | ITEMS | 9.1
PROYECTO | "CONSTRUCCION DEL PARQUE LA FAMILIA DEL MUNICIPIO DE GIRARDOTA"
ESPECIFICACION | Suministro, transporte e instalación de TUBERÍA PVC-SANITARIA, con un DIÁMETRO DE 6" tipo pavco o similar. Incluye suministro y transporte de los materiales, bocas, accesorios, pegante, limpiador, y todos los elementos necesarios para su correcta instalación y funcionamiento.
I. EQUIPO
Descripción |  | Tipo | Tarifa | Rendimiento | Valor-Unit.
Herramienta menor |  |  |  | 0.05 | 1153.7528
[5 empty] | Sub-Total | 1153.7528
II. MATERIALES EN OBRA
Descripción |  | Unidad | cantidad | precio | Valor-Unit.
Tubería PVC-S Ø= 6" |  | un | 0.16667 | 483919 | 80653.1667
Union PVC-S Ø= 6" |  | un | 0.1667 | 49718 | 8287.9906
Codo PVC-S 45º CxC Ø= 6" - Pavco o equivalente. |  | un | 0.13 | 80371 | 10448.23
Codo PVC-S 90º CxC Ø= 6" - Pavco o equivalente. |  | un | 0.13 | 166284 | 21616.92
TEE PVC-S 6" |  | un | 0.13 | 236282 | 30716.66
Limpiador Removedor PVC x ¼ de galón. |  | un | 0.05 | 60379 | 3018.95
Soldadura PVC (Unión simple) |  | un | 0.05 | 75000 | 3750
Grava de 3/4 e=10cm |  | un | 0.05 | 110000 | 5500
[5 empty] | Sub-Total | 163991.9173
III. TRANSPORTES
Material | Vol-peso ó Cant. | Distancia | M3-Km | Tarifa | Valor-Unit.
[5 empty] | Sub-Total | 0
IV. MANO DE OBRA
Trabajador | Jornal | Prestaciones | Jornal Total | Rendimiento | Valor-Unit.
OBRERO | 47450 | 1.7612 | 83568.94 | 10 | 8356.894
OFICIAL | 83568.94 | 1.7612 | 147181.6171 | 10 | 14718.1617
[5 empty] | Sub-Total | 23075.0557
|  |  | Total Costo Directo |  |  | 188220.7258
PLANEACION MUNICIPAL DE GIRARDOTA
ANALISIS DE PRECIOS UNITARIOS
ACTIVIDAD: |  | Elaboró: Yeiner J. Ogaza Diaz |  |  | UNIDAD | ML
[5 empty] | ITEMS | 9.11
PROYECTO | "CONSTRUCCION DEL PARQUE LA FAMILIA DEL MUNICIPIO DE GIRARDOTA"
ESPECIFICACION | Suministro, transporte e instalación de TUBERÍA PVC-SANITARIA, con un DIÁMETRO DE 4", . Incluye suministro y transporte de los materiales, bocas, accesorios, pegante, limpiador, y todos los elementos necesarios para su correcta instalación y funcionamiento.
I. EQUIPO
Descripción |  | Tipo | Tarifa | Rendimiento | Valor-Unit.
Herramienta menor |  |  |  | 0.05 | 1153.7528
[5 empty] | Sub-Total | 1153.7528
II. MATERIALES EN OBRA
Descripción |  | Unidad | cantidad | precio | Valor-Unit.
Tubería PVC-S Ø= 4" |  | un | 0.175 | 230613 | 40357.275
Union PVC-S Ø= 4" |  | un | 0.1667 | 11446 | 1908.0482
Codo PVC-S 45º CxC Ø= 4" - Pavco o equivalente. |  | un | 0.13 | 22101 | 2873.13
Codo PVC-S 90º CxC Ø= 4" - Pavco o equivalente. |  | un | 0.13 | 19645 | 2553.85
TEE PVC Ø= 4" |  | un | 0.13 | 26020 | 3382.6
Abrazadera de sujecion PVC-S de Ø= 4" con tornillos |  | un | 0.66 | 3800 | 2508
Limpiador Removedor PVC x ¼ de galón. |  | un | 0.05 | 45000 | 2250
Soldadura PVC (Unión simple) |  | un | 0.05 | 15000 | 750
[5 empty] | Sub-Total | 56582.9032
III. TRANSPORTES
Material | Vol-peso ó Cant. | Distancia | M3-Km | Tarifa | Valor-Unit.
[5 empty] | Sub-Total | 0
IV. MANO DE OBRA
Trabajador | Jornal | Prestaciones | Jornal Total | Rendimiento | Valor-Unit.
OBRERO | 47450 | 1.7612 | 83568.94 | 10 | 8356.894
OFICIAL | 83568.94 | 1.7612 | 147181.6171 | 10 | 14718.1617
[5 empty] | Sub-Total | 23075.0557
|  |  | Total Costo Directo |  |  | 80811.7117
PLANEACION MUNICIPAL DE GIRARDOTA
ANALISIS DE PRECIOS UNITARIOS
ACTIVIDAD: |  | Elaboró: Yeiner J. Ogaza Diaz |  |  | UNIDAD | ML
[5 empty] | ITEMS | 9.12
PROYECTO | "CONSTRUCCION DEL PARQUE LA FAMILIA DEL MUNICIPIO DE GIRARDOTA"
ESPECIFICACION | Suministro,trnasporte y colocacion de tuberia SANITARIA DE 2"Incluye suministro y transporte de los materiales, bocas, accesorios, pegante, limpiador y todos los elementos necesarios para su correcta instalación y funcionamiento.
I. EQUIPO
Descripción |  | Tipo | Tarifa | Rendimiento | Valor-Unit.
Herramienta menor |  |  |  | 0.05 | 1153.7528
[5 empty] | Sub-Total | 1153.7528
II. MATERIALES EN OBRA
Descripción |  | Unidad | cantidad | precio | Valor-Unit.
Tubería PVC-S Ø= 2" |  | un | 0.175 | 109782 | 19211.85
Union PVC-S Ø= 2" |  | un | 0.1667 | 3934 | 655.7978
Codo PVC-S 45º CxC Ø= 2" - Pavco o equivalente. |  | un | 0.13 | 5839 | 759.07
Codo PVC-S 90º CxC Ø= 2" - Pavco o equivalente. |  | un | 0.13 | 4877 | 634.01
TEE PVC Ø= 2" |  | un | 0.13 | 9950 | 1293.5
Limpiador Removedor PVC x ¼ de galón. |  | un | 0.05 | 45000 | 2250
Soldadura PVC (Unión simple) |  | un | 0.05 | 25000 | 1250
[5 empty] | Sub-Total | 26054.2278
III. TRANSPORTES
Material | Vol-peso ó Cant. | Distancia | M3-Km | Tarifa | Valor-Unit.
[5 empty] | Sub-Total | 0
IV. MANO DE OBRA
Trabajador | Jornal | Prestaciones | Jornal Total | Rendimiento | Valor-Unit.
OBRERO | 47450 | 1.7612 | 83568.94 | 10 | 8356.894
OFICIAL | 83568.94 | 1.7612 | 147181.6171 | 10 | 14718.1617
[5 empty] | Sub-Total | 23075.0557
|  |  | Total Costo Directo |  |  | 50283.0363
PLANEACION MUNICIPAL DE GIRARDOTA
ANALISIS DE PRECIOS UNITARIOS
ACTIVIDAD: |  | Elaboró: Yeiner J. Ogaza Diaz |  |  | UNIDAD | und
[5 empty] | ITEMS | 9.13
PROYECTO | "CONSTRUCCION DEL PARQUE LA FAMILIA DEL MUNICIPIO DE GIRARDOTA"
ESPECIFICACION | Suministro, transporte e instalación de salida sanitaria de 2". Incluye todos los accesorios hasta el tapón de prueba. Se pagará dicha salida hasta un recorrido máximo de tubería no mayor a 2 m. Estos deberán estar correctamente pegados usando limpiador, soldadura y teflón apropiados, sin presentar fugas, fisuras o cualquier otra clase de anomalía.
I. EQUIPO
Descripción |  | Tipo | Tarifa | Rendimiento | Valor-Unit.
Herramienta menor |  |  |  | 0.05 | 2884.382
[5 empty] | Sub-Total | 2884.382
II. MATERIALES EN OBRA
Descripción |  | Unidad | cantidad | precio | Valor-Unit.
Tubería PVC-S Ø= 2" |  | un | 0.33333 | 109782 | 36594
Union PVC-S Ø= 2" |  | un | 1 | 3934 | 3934
Codo PVC-S 90º CxC Ø= 2" - Pavco o equivalente. |  | un | 1 | 4877 | 4877
TEE PVC Ø= 2" |  | un | 1 | 9950 | 9950
Limpiador Removedor PVC x ¼ de galón. |  | un | 0.05 | 75000 | 3750
Soldadura PVC (Unión simple) |  | un | 0.05 | 15000 | 750
[5 empty] | Sub-Total | 59855
III. TRANSPORTES
Material | Vol-peso ó Cant. | Distancia | M3-Km | Tarifa | Valor-Unit.
[5 empty] | Sub-Total | 0
IV. MANO DE OBRA
Trabajador | Jornal | Prestaciones | Jornal Total | Rendimiento | Valor-Unit.
OBRERO | 47450 | 1.7612 | 83568.94 | 4 | 20892.235
OFICIAL | 83568.94 | 1.7612 | 147181.6171 | 4 | 36795.4043
[5 empty] | Sub-Total | 57687.6393
|  |  | Total Costo Directo |  |  | 120427.0212
PLANEACION MUNICIPAL DE GIRARDOTA
ANALISIS DE PRECIOS UNITARIOS
ACTIVIDAD: |  | Elaboró: Yeiner J. Ogaza Diaz |  |  | UNIDAD | und
[5 empty] | ITEMS | 9.14
PROYECTO | "CONSTRUCCION DEL PARQUE LA FAMILIA DEL MUNICIPIO DE GIRARDOTA"
ESPECIFICACION | Suministro, transporte e instalación de salida sanitaria de 4". Incluye todos los accesorios hasta el tapón de prueba. Se pagará dicha salida hasta un recorrido máximo de tubería no mayor a 2 m. Estos deberán estar correctamente pegados usando limpiador, soldadura y teflón apropiados, sin presentar fugas, fisuras o cualquier otra clase de anomalía.
I. EQUIPO
Descripción |  | Tipo | Tarifa | Rendimiento | Valor-Unit.
Herramienta menor |  |  |  | 0.05 | 2884.382
[5 empty] | Sub-Total | 2884.382
II. MATERIALES EN OBRA
Descripción |  | Unidad | cantidad | precio | Valor-Unit.
Tubería PVC-S Ø= 4" |  | un | 0.33333 | 230613 | 76871
Union PVC-S Ø= 4" |  | un | 1 | 11446 | 11446
Codo PVC-S 90º CxC Ø= 4" - Pavco o equivalente. |  | un | 1 | 19645 | 19645
TEE PVC Ø= 4" |  | un | 1 | 26020 | 26020
Limpiador Removedor PVC x ¼ de galón. |  | un | 0.05 | 75000 | 3750
Soldadura PVC (Unión simple) |  | un | 0.05 | 15000 | 750
[5 empty] | Sub-Total | 138482
III. TRANSPORTES
Material | Vol-peso ó Cant. | Distancia | M3-Km | Tarifa | Valor-Unit.
[5 empty] | Sub-Total | 0
IV. MANO DE OBRA
Trabajador | Jornal | Prestaciones | Jornal Total | Rendimiento | Valor-Unit.
OBRERO | 47450 | 1.7612 | 83568.94 | 4 | 20892.235
OFICIAL | 83568.94 | 1.7612 | 147181.6171 | 4 | 36795.4043
[5 empty] | Sub-Total | 57687.6393
|  |  | Total Costo Directo |  |  | 199054.0212
PLANEACION MUNICIPAL DE GIRARDOTA
ANALISIS DE PRECIOS UNITARIOS
ACTIVIDAD: |  | Elaboró: Yeiner J. Ogaza Diaz |  |  | UNIDAD | m
[5 empty] | ITEMS | 9.15
PROYECTO | "CONSTRUCCION DEL PARQUE LA FAMILIA DEL MUNICIPIO DE GIRARDOTA"
ESPECIFICACION | Suministro, transporte e instalación de tubería PVC-P, RDE 21, diámetro 1", incluye todos los accesorios en PVC de diámetro 1" que se requieran para su correcta instalación. Estos deberán estar correctamente pegados
I. EQUIPO
Descripción |  | Tipo | Tarifa | Rendimiento | Valor-Unit.
Herramienta menor |  |  |  | 0.05 | 769.1685
[5 empty] | Sub-Total | 769.1685
II. MATERIALES EN OBRA
Descripción |  | Unidad | cantidad | precio | Valor-Unit.
Tubería PVC-S-P= 1" |  | m | 0.175 | 42621 | 7458.675
Union PVC-P DE 1 |  | un | 0.1667 | 1567 | 261.2189
Codo 90° PVC-P DE 1 - Pavco o eq |  | un | 0.13 | 2969 | 385.97
Codo 45° PVC-P DE 1 - Pavco o eq |  | un | 0.13 | 4768 | 619.84
T- u otro accesorio PVC-P 1 - |  | un | 0.13 | 4130 | 536.9
Limpiador Removedor PVC x ¼ de galón. |  | un | 0.05 | 75000 | 3750
Soldadura PVC (Unión simple) |  | un | 0.05 | 15000 | 750
[5 empty] | Sub-Total | 13762.6039
III. TRANSPORTES
Material | Vol-peso ó Cant. | Distancia | M3-Km | Tarifa | Valor-Unit.
[5 empty] | Sub-Total | 0
IV. MANO DE OBRA
Trabajador | Jornal | Prestaciones | Jornal Total | Rendimiento | Valor-Unit.
OBRERO | 47450 | 1.7612 | 83568.94 | 15 | 5571.2627
OFICIAL | 83568.94 | 1.7612 | 147181.6171 | 15 | 9812.1078
[5 empty] | Sub-Total | 15383.3705
|  |  | Total Costo Directo |  |  | 29915.1429
PLANEACION MUNICIPAL DE GIRARDOTA
ANALISIS DE PRECIOS UNITARIOS
ACTIVIDAD: |  | Elaboró: Yeiner J. Ogaza Diaz |  |  | UNIDAD | ML
[5 empty] | ITEMS | 9.16
PROYECTO | "CONSTRUCCION DEL PARQUE LA FAMILIA DEL MUNICIPIO DE GIRARDOTA"
ESPECIFICACION | Suministro, transporte e instalación de tubería PVC-P, RDE 9, 500 PSI, diámetro 1/2", incluye todos los accesorios en PVC de diámetro 1/2" que se requieran para su correcta instalación. Estos deberán estar correctamente pegados usando limpiador, soldadura y teflón apropiados, sin presentar fugas, fisuras o cualquier otra clase de anomalía. Se debe garantizar la correcta instalación y funcionamiento. Incluye además las perforaciones (canchas) de paredes o pisos que lo requieran incluyendo cargue, transporte y botada de escombros en botaderos oficiales o donde indique la interventoría.
I. EQUIPO
Descripción |  | Tipo | Tarifa | Rendimiento | Valor-Unit.
Herramienta menor |  |  |  | 0.05 | 769.1685
[5 empty] | Sub-Total | 769.1685
II. MATERIALES EN OBRA
Descripción |  | Unidad | cantidad | precio | Valor-Unit.
Tubería PVC-S-P= 1/2" |  | m | 0.17 | 24511 | 4166.87
Union PVC-P DE 1/2 |  | un | 0.1667 | 605 | 100.8535
Codo 90 PVC-P DE 1/2 - Pavco o eq |  | un | 0.13 | 949 | 123.37
Codo 45 PVC-P DE 1/2 - Pavco o eq |  | un | 0.13 | 1567 | 203.71
T- u otro accesorio PVC-P 1/2 - |  | un | 0.13 | 1250 | 162.5
Limpiador Removedor PVC x ¼ de galón. |  | un | 0.05 | 45000 | 2250
Soldadura PVC (Unión simple) |  | un | 0.05 | 25000 | 1250
[5 empty] | Sub-Total | 8257.3035
III. TRANSPORTES
Material | Vol-peso ó Cant. | Distancia | M3-Km | Tarifa | Valor-Unit.
[5 empty] | Sub-Total | 0
IV. MANO DE OBRA
Trabajador | Jornal | Prestaciones | Jornal Total | Rendimiento | Valor-Unit.
OBRERO | 47450 | 1.7612 | 83568.94 | 15 | 5571.2627
OFICIAL | 83568.94 | 1.7612 | 147181.6171 | 15 | 9812.1078
[5 empty] | Sub-Total | 15383.3705
|  |  | Total Costo Directo |  |  | 24409.8425
PLANEACION MUNICIPAL DE GIRARDOTA
ANALISIS DE PRECIOS UNITARIOS
ACTIVIDAD: |  | Elaboró: Yeiner J. Ogaza Diaz |  |  | UNIDAD | m
[5 empty] | ITEMS | 9.17
PROYECTO | "CONSTRUCCION DEL PARQUE LA FAMILIA DEL MUNICIPIO DE GIRARDOTA"
ESPECIFICACION | Suministro, transporte e instalación de tubería PVC-P, RDE 9, 500 PSI, diámetro 3/4", incluye todos los accesorios en PVC de diámetro 3/4" que se requieran para su correcta instalación. Estos deberán estar correctamente
I. EQUIPO
Descripción |  | Tipo | Tarifa | Rendimiento | Valor-Unit.
Herramienta menor |  |  |  | 0.05 | 769.1685
[5 empty] | Sub-Total | 769.1685
II. MATERIALES EN OBRA
Descripción |  | Unidad | cantidad | precio | Valor-Unit.
Tubería PVC-S-P= 3/4" |  | m | 0.17 | 30372 | 5163.24
Union PVC-P DE 3/4 |  | un | 0.1667 | 956 | 159.3652
Codo 90 PVC-P DE 3/4 - Pavco o eq |  | un | 0.13 | 1519 | 197.47
Codo 45 PVC-P DE 3/4 - Pavco o eq |  | un | 0.13 | 2504 | 325.52
T- u otro accesorio PVC-P 3/4 - |  | un | 0.13 | 2114 | 274.82
Limpiador Removedor PVC x ¼ de galón. |  | un | 0.05 | 75000 | 3750
Soldadura PVC (Unión simple) |  | un | 0.05 | 15000 | 750
[5 empty] | Sub-Total | 10620.4152
III. TRANSPORTES
Material | Vol-peso ó Cant. | Distancia | M3-Km | Tarifa | Valor-Unit.
[5 empty] | Sub-Total | 0
IV. MANO DE OBRA
Trabajador | Jornal | Prestaciones | Jornal Total | Rendimiento | Valor-Unit.
OBRERO | 47450 | 1.7612 | 83568.94 | 15 | 5571.2627
OFICIAL | 83568.94 | 1.7612 | 147181.6171 | 15 | 9812.1078
[5 empty] | Sub-Total | 15383.3705
|  |  | Total Costo Directo |  |  | 26772.9542
PLANEACION MUNICIPAL DE GIRARDOTA
ANALISIS DE PRECIOS UNITARIOS
ACTIVIDAD: |  | Elaboró: Yeiner J. Ogaza Diaz |  |  | UNIDAD | UND
[5 empty] | ITEMS | 9.18
PROYECTO | "CONSTRUCCION DEL PARQUE LA FAMILIA DEL MUNICIPIO DE GIRARDOTA"
ESPECIFICACION | Suministro, transporte y colocacion de Valvula de 1/2" en cobre, incluye acoples, teflon y todo lo necesario para su instalacion y normal funcionamiento
I. EQUIPO
Descripción |  | Tipo | Tarifa | Rendimiento | Valor-Unit.
Herramienta menor |  |  |  | 0.05 | 288.4382
[5 empty] | Sub-Total | 288.4382
II. MATERIALES EN OBRA
Descripción |  | Unidad | cantidad | precio | Valor-Unit.
Valvula de 1/2" en cobre |  | und | 1 | 90000 | 90000
Limpiador Removedor PVC x ¼ de galón. |  | un | 3 | 45000 | 135000
Soldadura PVC (Unión simple) |  | un | 0.05 | 25000 | 1250
[5 empty] | Sub-Total | 226250
III. TRANSPORTES
Material | Vol-peso ó Cant. | Distancia | M3-Km | Tarifa | Valor-Unit.
[5 empty] | Sub-Total | 0
IV. MANO DE OBRA
Trabajador | Jornal | Prestaciones | Jornal Total | Rendimiento | Valor-Unit.
OBRERO | 47450 | 1.7612 | 83568.94 | 40 | 2089.2235
OFICIAL | 83568.94 | 1.7612 | 147181.6171 | 40 | 3679.5404
[5 empty] | Sub-Total | 5768.7639
|  |  | Total Costo Directo |  |  | 232307.2021
PLANEACION MUNICIPAL DE GIRARDOTA
ANALISIS DE PRECIOS UNITARIOS
ACTIVIDAD: |  | Elaboró: Yeiner J. Ogaza Diaz |  |  | UNIDAD | UND
CAJA DE EMPALME |  |  |  |  | ITEMS | 9.19
PROYECTO | "CONSTRUCCION DEL PARQUE LA FAMILIA DEL MUNICIPIO DE GIRARDOTA"
ESPECIFICACION | Construccion de CAJA SUMIDERO DE 80X60CM. Incluye Suministro transporte y construccion de concreto de 3000 psi para muros y losa de fondo de espesor 10cm y regilla de acero, la excavacion esta en su respectivo item
I. EQUIPO
Descripción |  | Tipo | Tarifa | Rendimiento | Valor-Unit.
Herramienta menor |  |  |  | 0.05 | 10109.8726
[5 empty] | Sub-Total | 10109.8726
II. MATERIALES EN OBRA
Descripción |  | Unidad | cantidad | precio | Valor-Unit.
Concreto de 21 Mpa preparado en obra |  | m3 | 0.4 | 556025.8063 | 222410.3225
tabla comun |  | und | 4 | 15000 | 60000
herrajes |  | und | 1 | 450000 | 450000
Mortero 1:4 |  | m3 | 0.03 | 439572.5639 | 13187.1769
0
[5 empty] | Sub-Total | 745597.4994
III. TRANSPORTES
Material | Vol-peso ó Cant. | Distancia | M3-Km | Tarifa | Valor-Unit.
[5 empty] | Sub-Total | 0
IV. MANO DE OBRA
Trabajador | Jornal | Prestaciones | Jornal Total | Rendimiento | Valor-Unit.
OBRERO | 47450 | 1.7612 | 254806.5 | 2 | 127403.25
OFICIAL | 83568.94 | 1.7612 | 149588.4026 | 2 | 74794.2013
[5 empty] | Sub-Total | 202197.4513
|  |  | Total Costo Directo |  |  | 957904.8233
PLANEACION MUNICIPAL DE GIRARDOTA
ANALISIS DE PRECIOS UNITARIOS
ACTIVIDAD: |  | Elaboró: Yeiner J. Ogaza Diaz |  |  | UNIDAD | UND
CAJA DE EMPALME |  |  |  |  | ITEMS | 9.2
PROYECTO | "CONSTRUCCION DEL PARQUE LA FAMILIA DEL MUNICIPIO DE GIRARDOTA"
ESPECIFICACION | CAJA DE EMPALME DE 80X80CM. Incluye Suministro transporte y construccion de concreto de 3000 psi para muros y losa de fondo de espesor 10cm y seccion 60x60, concreto para tapa de espesor 5 cm y seccion 70x70, tapa con manija en varila de 1/2" y refuerzo en acero G60, losa de fondo y tapa. la excavacion esta en su respectivo item
I. EQUIPO
Descripción |  | Tipo | Tarifa | Rendimiento | Valor-Unit.
Herramienta menor |  |  |  | 0.05 | 10109.8726
[5 empty] | Sub-Total | 10109.8726
II. MATERIALES EN OBRA
Descripción |  | Unidad | cantidad | precio | Valor-Unit.
Concreto de 21 Mpa preparado en obra |  | m3 | 0.4 | 556025.8063 | 222410.3225
tabla madera comun |  | und | 4 | 15000 | 60000
herrajes |  | und | 1 | 450000 | 450000
Mortero 1:4 |  | m3 | 0.03 | 439572.5639 | 13187.1769
[5 empty] | Sub-Total | 745597.4994
III. TRANSPORTES
Material | Vol-peso ó Cant. | Distancia | M3-Km | Tarifa | Valor-Unit.
[5 empty] | Sub-Total | 0
IV. MANO DE OBRA
Trabajador | Jornal | Prestaciones | Jornal Total | Rendimiento | Valor-Unit.
OBRERO | 47450 | 1.7612 | 254806.5 | 2 | 127403.25
OFICIAL | 83568.94 | 1.7612 | 149588.4026 | 2 | 74794.2013
[5 empty] | Sub-Total | 202197.4513
|  |  | Total Costo Directo |  |  | 957904.8233
PLANEACION MUNICIPAL DE GIRARDOTA
ANALISIS DE PRECIOS UNITARIOS
ACTIVIDAD: |  | Elaboró: Yeiner J. Ogaza Diaz |  |  | UNIDAD | ml
CARCAMO |  |  |  |  | ITEMS | 9.21
PROYECTO | "CONSTRUCCION DEL PARQUE LA FAMILIA DEL MUNICIPIO DE GIRARDOTA"
ESPECIFICACION | Construcción de CÁRCAMO en concreto de 21Mpa., con tapa rejilla prefabricada, con un ANCHO DE 40 y ALTO DE 40 cm medidas internas, paredes 10 cm. Incluye suministro, transporte y colocación del concreto, entresuelo 20 cm y todos losdemás elementos requeridos para su correcta construcción. No incluye acero de refuerzo, Según las especificaciones ydimensiones establecidas en los planos y diseños.
I. EQUIPO
Descripción |  | Tipo | Tarifa | Rendimiento | Valor-Unit.
Herramienta menor |  |  |  | 0.05 | 6631.474
Vibrador de concreto (mikasa), eléctrico a 110v (alquiler) |  | dia | 48500 | 0.081495 | 3952.493
concretadora |  | dia | 80000 | 0.1 | 8000
[5 empty] | Sub-Total | 18583.967
II. MATERIALES EN OBRA
Descripción |  | Unidad | cantidad | precio | Valor-Unit.
Concreto de 21 Mpa preparado en obra |  | m3 | 0.2 | 556025.8063 | 111205.1613
Clavo comun 2" con cabeza. Caja x 500gr |  | Lb | 0.13 | 7200 | 936
Tapa Prefabricada |  | un | 3 | 80000 | 240000
Afirmado |  | m3 | 0.018 | 62045.6 | 1116.8208
Madera comun |  | Unidad | 2 | 15000 | 30000
Tabla comun |  | Und | 2 | 15000 | 30000
[5 empty] | Sub-Total | 413257.9821
III. TRANSPORTES
Material | Vol-peso ó Cant. | Distancia | M3-Km | Tarifa | Valor-Unit.
[5 empty] | Sub-Total | 0
IV. MANO DE OBRA
Trabajador | Jornal | Prestaciones | Jornal Total | Rendimiento | Valor-Unit.
OBRERO (4) | 47450 | 1.7612 | 250706.82 | 3 | 83568.94
OFICIAL | 83568.94 | 1.7612 | 147181.6171 | 3 | 49060.539
[5 empty] | Sub-Total | 132629.479
|  |  | Total Costo Directo |  |  | 564471.4281
PLANEACION MUNICIPAL DE GIRARDOTA
ANALISIS DE PRECIOS UNITARIOS
ACTIVIDAD: |  | Elaboró: Yeiner J. Ogaza Diaz |  |  | UNIDAD | und
[5 empty] | ITEMS | 9.22
PROYECTO | "CONSTRUCCION DEL PARQUE LA FAMILIA DEL MUNICIPIO DE GIRARDOTA"
ESPECIFICACION | Suministro, transporte e instalación de terminal con L = 0.15m y con camara de aire h = 0.30m, en tuberia de cobre tipo M, con un DIÁMETRO DE 1/2". Incluye suministro y transporte de los materiales, canchada de muros y resane en mortero, accesorios de cobre y PVC, sellante, soldadura, teflón, y todo lo necesario para su correcta instalación y funcionamiento.
I. EQUIPO
Descripción |  | Tipo | Tarifa | Rendimiento | Valor-Unit.
Herramienta menor |  |  |  | 0.05 | 2884.382
[5 empty] | Sub-Total | 2884.382
II. MATERIALES EN OBRA
Descripción |  | Unidad | cantidad | precio | Valor-Unit.
tubo PVC-P 1/2" |  | un | 0.25 | 24511 | 6127.75
tapon roscado pvc 1/2" |  | un | 1 | 660 | 660
adaptador macho pvc 1/2 |  | un | 1 | 660 | 660
adaptador hembra pvc 1/2" |  | un | 1 | 750 | 750
codo 45 pvc 1/2 |  | un | 0.13 | 1567 | 203.71
tubo en cobre de 1/2" |  | un | 0.13 | 96000 | 12480
tee en cobre de 1/2" |  | un | 1 | 5500 | 5500
soldadura estaño 40-60 |  | un | 0.1 | 89000 | 8900
limpiador removedor PVC x 1/4 de galon |  | un | 0.033333 | 75000 | 2500
Soldadura PVC (union libre) |  | un | 0.033333 | 15000 | 500
[5 empty] | Sub-Total | 38281.46
III. TRANSPORTES
Material | Vol-peso ó Cant. | Distancia | M3-Km | Tarifa | Valor-Unit.
[5 empty] | Sub-Total | 0
IV. MANO DE OBRA
Trabajador | Jornal | Prestaciones | Jornal Total | Rendimiento | Valor-Unit.
OBRERO | 47450 | 1.7612 | 83568.94 | 4 | 20892.235
OFICIAL | 83568.94 | 1.7612 | 147181.6171 | 4 | 36795.4043
[5 empty] | Sub-Total | 57687.6393
|  |  | Total Costo Directo |  |  | 98853.4812
PLANEACION MUNICIPAL DE GIRARDOTA
ANALISIS DE PRECIOS UNITARIOS
ACTIVIDAD: |  | Elaboró: Yeiner J. Ogaza Diaz |  |  | UNIDAD | und
[5 empty] | ITEMS | 10.1
PROYECTO | "CONSTRUCCION DEL PARQUE LA FAMILIA DEL MUNICIPIO DE GIRARDOTA"
ESPECIFICACION | LAVAMANOS DE EMPOTRAR Suministro, transporte y colocación de lavamanos (tipo Marcella o equivalente), color blanco. Incluye grifería metálica con acabado cromado, tipo marruecos o su equivalente, abasto metálico acabado cromado, sifón botella, emboquillado con silicona antihongos y todos los demás elementos necesarios para su correcta instalación y funcionamiento.
I. EQUIPO
Descripción |  | Tipo | Tarifa | Rendimiento | Valor-Unit.
Herramienta menor |  |  |  | 0.05 | 4973.6055
[5 empty] | Sub-Total | 4973.6055
II. MATERIALES EN OBRA
Descripción |  | Unidad | cantidad | precio | Valor-Unit.
Lavamanos de sobre poner puesto en obra |  | und | 1 | 400000 | 400000
silicona antihongo |  | und | 0.13 | 20000 | 2600 |  |  |  | Limpiador Removedor PVC x ¼ de galón.
limpiador removedor PVC x 1/4 de galon |  | un | 1 | 45000 | 45000
soldadura PVC |  | und | 0.27744 | 25000 | 6935.886
[5 empty] | Sub-Total | 454535.886
III. TRANSPORTES
Material | Vol-peso ó Cant. | Distancia | M3-Km | Tarifa | Valor-Unit.
[5 empty] | Sub-Total | 0
IV. MANO DE OBRA
Trabajador | Jornal | Prestaciones | Jornal Total | Rendimiento | Valor-Unit.
OBRERO (4) | 47450 | 1.7612 | 250706.82 | 4 | 62676.705
OFICIAL | 83568.94 | 1.7612 | 147181.6171 | 4 | 36795.4043
[5 empty] | Sub-Total | 99472.1093
|  |  | Total Costo Directo |  |  | 558981.6007
PLANEACION MUNICIPAL DE GIRARDOTA
ANALISIS DE PRECIOS UNITARIOS
ACTIVIDAD: |  | Elaboró: Yeiner J. Ogaza Diaz |  |  | UNIDAD | und
[5 empty] | ITEMS | 10.2
PROYECTO | "CONSTRUCCION DEL PARQUE LA FAMILIA DEL MUNICIPIO DE GIRARDOTA"
ESPECIFICACION | Suministro, transporte y colocación de sanitarios para movilidad reducida completo, sifón esmaltado, grifería antisifón, anillo abierto, abastos, válvula de regulación metálica con manguera flexible y acabado cromado, brida de fijación con tapón roscado, emboquillado con silicona antihongos y todos los demás elementos necesarios para su correcta instalación y funcionamiento.
I. EQUIPO
Descripción |  | Tipo | Tarifa | Rendimiento | Valor-Unit.
Herramienta menor |  |  |  | 0.05 | 4973.6055
[5 empty] | Sub-Total | 4973.6055
II. MATERIALES EN OBRA
Descripción |  | Unidad | cantidad | precio | Valor-Unit.
sanitario montecarlo alongado |  | und | 1 | 850000 | 850000
lechada |  | Lb | 5 | 2500 | 12500
Accesorios |  | gbl | 1 | 150000 | 150000
[5 empty] | Sub-Total | 1012500
III. TRANSPORTES
Material | Vol-peso ó Cant. | Distancia | M3-Km | Tarifa | Valor-Unit.
[5 empty] | Sub-Total | 0
IV. MANO DE OBRA
Trabajador | Jornal | Prestaciones | Jornal Total | Rendimiento | Valor-Unit.
OBRERO (4) | 47450 | 1.7612 | 250706.82 | 4 | 62676.705
OFICIAL | 83568.94 | 1.7612 | 147181.6171 | 4 | 36795.4043
[5 empty] | Sub-Total | 99472.1093
|  |  | Total Costo Directo |  |  | 1116945.7147
PLANEACION MUNICIPAL DE GIRARDOTA
ANALISIS DE PRECIOS UNITARIOS
ACTIVIDAD: |  | Elaboró: Yeiner J. Ogaza Diaz |  |  | UNIDAD | und
[5 empty] | ITEMS | 10.3
PROYECTO | "CONSTRUCCION DEL PARQUE LA FAMILIA DEL MUNICIPIO DE GIRARDOTA"
ESPECIFICACION | Suministro, transporte y colocación de sanitarios (línea Acuajet ref. 02640 de Corona o equivalente), color blanco, bajo consumo 6lt., diseño de dos piezas, taza redonda, sifón esmaltado, grifería antisifón, anillo abierto, abastos, válvula de regulación metálica con manguera flexible y acabado cromado, brida de fijación con tapón roscado, emboquillado con silicona antihongos y todos los demás elementos necesarios para su correcta instalación y funcionamiento.
I. EQUIPO
Descripción |  | Tipo | Tarifa | Rendimiento | Valor-Unit.
Herramienta menor |  |  |  | 0.05 | 4973.6055
[5 empty] | Sub-Total | 4973.6055
II. MATERIALES EN OBRA
Descripción |  | Unidad | cantidad | precio | Valor-Unit.
sanitario montecarlo alongado |  | und | 1 | 650000 | 650000
lechada |  | kg | 1 | 2500 | 2500
Accesorios |  | gbl | 1 | 80000 | 80000
[5 empty] | Sub-Total | 732500
III. TRANSPORTES
Material | Vol-peso ó Cant. | Distancia | M3-Km | Tarifa | Valor-Unit.
[5 empty] | Sub-Total | 0
IV. MANO DE OBRA
Trabajador | Jornal | Prestaciones | Jornal Total | Rendimiento | Valor-Unit.
OBRERO (4) | 47450 | 1.7612 | 250706.82 | 4 | 62676.705
OFICIAL | 83568.94 | 1.7612 | 147181.6171 | 4 | 36795.4043
[5 empty] | Sub-Total | 99472.1093
|  |  | Total Costo Directo |  |  | 836945.7147
PLANEACION MUNICIPAL DE GIRARDOTA
ANALISIS DE PRECIOS UNITARIOS
ACTIVIDAD: |  | Elaboró: Yeiner J. Ogaza Diaz |  |  | UNIDAD | m2
[5 empty] | ITEMS | 10.4
PROYECTO | "CONSTRUCCION DEL PARQUE LA FAMILIA DEL MUNICIPIO DE GIRARDOTA"
ESPECIFICACION | suministro e instalacion de Divisiones para baño, orinales y duchas en lamina de acero inoxidable 304 satinado calibre 20, entamborado con poliestireno expandido altura de 1,8 metros. Incluye todos los accesorios de anclaje y funcionamiento (bisagras, seguros, pines, ángulos y platinas) según diseño
I. EQUIPO
Descripción |  | Tipo | Tarifa | Rendimiento | Valor-Unit.
Herramienta menor |  |  |  | 0.05 | 994.7211
[5 empty] | Sub-Total | 994.7211
II. MATERIALES EN OBRA
Descripción |  | Unidad | cantidad | precio | Valor-Unit.
divisiones para baño en acero inoxidable |  | m2 | 1 | 490000 | 490000
0
0
[5 empty] | Sub-Total | 490000
III. TRANSPORTES
Material | Vol-peso ó Cant. | Distancia | M3-Km | Tarifa | Valor-Unit.
[5 empty] | Sub-Total | 0
IV. MANO DE OBRA
Trabajador | Jornal | Prestaciones | Jornal Total | Rendimiento | Valor-Unit.
OBRERO (4) | 47450 | 1.7612 | 250706.82 | 20 | 12535.341
OFICIAL | 83568.94 | 1.7612 | 147181.6171 | 20 | 7359.0809
[5 empty] | Sub-Total | 19894.4219
|  |  | Total Costo Directo |  |  | 510889.1429
APU ELECTRICO
OBJETO DEL CONTRATO: Sistema Eléctrico parque de la familia Girardota |  |  | ITEM | 11.1
Presupuesto infraestructura sistema eléctrico Parque de la Familia Girardota |  |  | UNIDAD | und
ANALISIS DE PRECIOS UNITARIOS
suministro e instalación de proyector fl max 600w sym 30°
Materiales | Unidad | Cantidad | V/Unitario | V/Total
PROYECTOR FL MAX 600W SYM 30° | Unidad | 1 | 4790146.27 | 4790146.27
0
|  |  | SUBTOTAL | 4790146.27
Mano de Obra | Unidad | Cantidad | V/Unitario | V/Total
Tecnico instalador 1 | jor | 50% | 95469 | 47734.5
Tecnico instalador 2 | jor | 50% | 95469 | 47734.5
Ayudante 1 | jor | 50% | 47450 | 23725
Ayudante 2 | jor | 50% | 47450 | 23725
|  |  | SUBTOTAL | 142919
Herramienta | Unidad | Cantidad | V/Unitario | V/Total
Herramienta menor | (%)mo | 0.1 | 80000 | 8000
Herramienta especial | (%)mo | 0 | 3000000 | 0
|  |  | SUBTOTAL | 8000
IV. Transporte | Unidad | Cantidad | V/Unitario | V/Total
Grúa canasta | Global | 0.25 | 180000 | 45000
|  |  | SUBTOTAL | 45000
Costo Directo
P R E C I O U N I T A R I O |  |  | 4986065.27
OBJETO DEL CONTRATO: Sistema Eléctrico parque de la familia Girardota |  |  | ITEM | 11.2
Presupuesto infraestructura sistema eléctrico Parque de la Familia Girardota |  |  | UNIDAD | und
ANALISIS DE PRECIOS UNITARIOS
suministro e instalación de luminaria avior 90w
Materiales | Unidad | Cantidad | V/Unitario | V/Total
LUMINARIA AVIOR 90 W | Unidad | 1 | 1090492.2 | 1090492.2
FOTOCELDA | Unidad | 1 | 34510 | 34510
|  |  | SUBTOTAL | 1125002.2
Mano de Obra | Unidad | Cantidad | V/Unitario | V/Total
Tecnico instalador 1 | jor | 20% | 95469 | 19093.8
Tecnico instalador 2 | jor | 0% | 95469 | 0
Ayudante 1 | jor | 20% | 47450 | 9490
Ayudante 2 | jor | 0% | 47450 | 0
|  |  | SUBTOTAL | 28583.8
Herramienta | Unidad | Cantidad | V/Unitario | V/Total
Herramienta menor | (%)mo | 0.1 | 80000 | 8000
Herramienta especial | (%)mo | 0 | 3000000 | 0
|  |  | SUBTOTAL | 8000
IV. Transporte | Unidad | Cantidad | V/Unitario | V/Total
| Global | 0.2 | 180000 | 36000
|  |  | SUBTOTAL | 36000
Costo Directo
P R E C I O U N I T A R I O |  |  | 1197586
OBJETO DEL CONTRATO: Sistema Eléctrico parque de la familia Girardota |  |  | ITEM | 11.3
Presupuesto infraestructura sistema eléctrico Parque de la Familia Girardota |  |  | UNIDAD | und
ANALISIS DE PRECIOS UNITARIOS
suministro e instalación de luminaria alurban-s-64l-40w
Materiales | Unidad | Cantidad | V/Unitario | V/Total
SUMINISTRO E INSTALACIÓN DE LUMINARIA ALURBAN-S-64L-40W | Unidad | 1 | 1122829.26 | 1122829.26
FOTOCELDA | Unidad | 1 | 34510 | 34510
|  |  | SUBTOTAL | 1157339.26
Mano de Obra | Unidad | Cantidad | V/Unitario | V/Total
Tecnico instalador 1 | jor | 20% | 95469 | 19093.8
Tecnico instalador 2 | jor | 0% | 95469 | 0
Ayudante 1 | jor | 20% | 47450 | 9490
Ayudante 2 | jor | 0% | 47450 | 0
|  |  | SUBTOTAL | 28583.8
Herramienta | Unidad | Cantidad | V/Unitario | V/Total
Herramienta menor | (%)mo | 0.05 | 80000 | 4000
Herramienta especial | (%)mo | 0 | 3000000 | 0
|  |  | SUBTOTAL | 4000
IV. Transporte | Unidad | Cantidad | V/Unitario | V/Total
| Global | 0 | 180000 | 0
|  |  | SUBTOTAL | 0
Costo Directo
P R E C I O U N I T A R I O |  |  | 1189923.06
OBJETO DEL CONTRATO: Sistema Eléctrico parque de la familia Girardota |  |  | ITEM | 11.4
Presupuesto infraestructura sistema eléctrico Parque de la Familia Girardota |  |  | UNIDAD | und
ANALISIS DE PRECIOS UNITARIOS
suministro e instalación de mastiles cancha profesional
Materiales | Unidad | Cantidad | V/Unitario | V/Total
Mastil de 18 metros | Unidad | 1 | 13777820 | 13777820
Juego de pernos y plantillas para mastiles | Unidad | 1 | 1833790 | 1833790
|  |  | SUBTOTAL | 15611610
Mano de Obra | Unidad | Cantidad | V/Unitario | V/Total
Tecnico instalador 1 | jor | 200% | 95469 | 190938
Tecnico instalador 2 | jor | 200% | 95469 | 190938
Ayudante 1 | jor | 200% | 47450 | 94900
Ayudante 2 | jor | 200% | 47450 | 94900
|  |  | SUBTOTAL | 571676
Herramienta | Unidad | Cantidad | V/Unitario | V/Total
Herramienta menor | (%)mo | 0.05 | 80000 | 4000
Herramienta especial | (%)mo | 0 | 3000000 | 0
|  |  | SUBTOTAL | 4000
IV. Transporte | Unidad | Cantidad | V/Unitario | V/Total
Flete | Unidad | 1 | 1800000 | 357000
Grúa | Global | 0.25 | 180000 | 45000
|  | 1 | SUBTOTAL | 402000
Costo Directo
P R E C I O U N I T A R I O |  |  | 16589286
OBJETO DEL CONTRATO: Sistema Eléctrico parque de la familia Girardota |  |  | ITEM | 11.5
Presupuesto infraestructura sistema eléctrico Parque de la Familia Girardota |  |  | UNIDAD | und
ANALISIS DE PRECIOS UNITARIOS
suministro e instalación de base para mastil cancha deportiva
Materiales | Unidad | Cantidad | V/Unitario | V/Total
Concreto 4000 PSI | m3 | 2.5 | 535872.5 | 1339681.25
Base Estructura en hiero | SG | 1 | 1550000 | 1550000 |  | Concreto 4000 PSI
Apantallamiento mastil | SG | 1 | 881790 | 881790 |  | triturado | 0.67 | m3 | 110000 | 77385
Concreto 3000 PSI | m3 | 0.3 | 470010 | 141003 |  | arena | 0.67 | m3 | 110000 | 77385
Marco metalico 50 x 50 | Unidad | 1 | 41650 | 41650 |  | cemento | 9 | saco | 35000 | 346500
Tapa en concreto | sg | 1 | 89000 | 89000 |  | agua | 0.19 | m3 | 2500 | 522.5
Estructura en hiero (malla de ø 6mm, separación 0,15m x 0,15m) | SG | 1 | 149893 | 149893 |  | m. de o. preprar. Mezclas | 1 | m3 | 30000 | 30000
Soldadura exotermica grounding | Sg | 0.5 | 19100 | 9550 |  | mezc. 3 saco. Elect. | 25 | m3 | 102000 | 4080
Varilla coperweld de 2,4 x 5/8" | Unidad | 1 | 302857 | 302857 |  | SUBTOTAL |  |  |  | 535872.5
Cable de cobre No 2/0 | ml | 6 | 69251 | 415506
Material granulado | Unidad | 1 | 119000 | 119000 |  | Concreto 3000 PSI
|  |  | SUBTOTAL | 3700249 |  | triturado | 0.74 | m3 | 110000 | 85470
Mano de Obra | Unidad | Cantidad | V/Unitario | V/Total |  | arena | 0.53 | m3 | 110000 | 61215
Tecnico instalador 1 | jor | 300% | 95469 | 286407 |  | cemento | 7.5 | saco | 35000 | 288750
Tecnico instalador 2 | jor | 300% | 95469 | 286407 |  | agua | 0.18 | m3 | 2500 | 495
Ayudante 1 | jor | 300% | 47450 | 142350 |  | m. de o. preprar. Mezclas | 1 | m3 | 30000 | 30000
Ayudante 2 | jor | 300% | 47450 | 142350 |  | mezc. 3 saco. Elect. | 25 | m3 | 102000 | 4080
|  |  | SUBTOTAL | 857514 |  | SUBTOTAL |  |  |  | 470010
Herramienta | Unidad | Cantidad | V/Unitario | V/Total
Herramienta menor | (%)mo | 0.05 | 80000 | 4000
Herramienta especial | (%)mo | 0.01 | 3000000 | 30000
|  |  | SUBTOTAL | 34000
IV. Transporte | Unidad | Cantidad | V/Unitario | V/Total
| Global |  | 0 | 0
|  | 1 | SUBTOTAL | 0
Costo Directo
P R E C I O U N I T A R I O |  |  | 4591763
OBJETO DEL CONTRATO: Sistema Eléctrico parque de la familia Girardota |  |  | ITEM | 11.6
Presupuesto infraestructura sistema eléctrico Parque de la Familia Girardota |  |  | UNIDAD | und
ANALISIS DE PRECIOS UNITARIOS
suministro e instalación de posteria para luminaria alurban
Materiales | Unidad | Cantidad | V/Unitario | V/Total
Poste metalico de 5 metros poligonal con doble brazo de 1.2 mst | Unidad | 1 | 2362150 | 2362150
Juego de pernos y plantillas para poste | Unidad | 1 | 61880 | 61880
|  |  | SUBTOTAL | 2424030
Mano de Obra | Unidad | Cantidad | V/Unitario | V/Total
Tecnico instalador 1 | jor | 25% | 95469 | 23867.25
Tecnico instalador 2 | jor | 0% | 95469 | 0
Ayudante 1 | jor | 25% | 47450 | 11862.5
Ayudante 2 | jor | 0% | 47450 | 0
|  |  | SUBTOTAL | 35729.75
Herramienta | Unidad | Cantidad | V/Unitario | V/Total
Herramienta menor | (%)mo | 0.05 | 80000 | 4000
Herramienta especial | (%)mo | 0.01 | 3000000 | 30000
|  |  | SUBTOTAL | 34000
IV. Transporte | Unidad | Cantidad | V/Unitario | V/Total
Carro Grua | Global | 0.15 | 180000 | 27000
|  | 1 | SUBTOTAL | 27000
Costo Directo
P R E C I O U N I T A R I O |  |  | 2520759.75
OBJETO DEL CONTRATO: Sistema Eléctrico parque de la familia Girardota |  |  | ITEM | 11.7
Presupuesto infraestructura sistema eléctrico Parque de la Familia Girardota |  |  | UNIDAD | und
ANALISIS DE PRECIOS UNITARIOS
suministro e instalación de base para luminaria alurban
Materiales | Unidad | Cantidad | V/Unitario | V/Total |  | Concreto 3000 PSI
Concreto 3000 PSI | m3 | 0.1 | 470010 | 47001 |  | triturado | 0.74 | m3 | 110000 | 85470
Estructura en hiero | SG | 1 | 32656 | 32656 |  | arena | 0.53 | m3 | 110000 | 61215
|  |  | SUBTOTAL | 79657 |  | cemento | 7.5 | saco | 35000 | 288750
Mano de Obra | Unidad | Cantidad | V/Unitario | V/Total |  | agua | 0.18 | m3 | 2500 | 495
Tecnico instalador 1 | jor | 20% | 95469 | 19093.8 |  | m. de o. preprar. Mezclas | 1 | m3 | 30000 | 30000
Tecnico instalador 2 | jor | 0% | 95469 | 0 |  | mezc. 3 saco. Elect. | 25 | m3 | 102000 | 4080
Ayudante 1 | jor | 20% | 47450 | 9490 |  | SUBTOTAL |  |  |  | 470010
Ayudante 2 | jor | 0% | 47450 | 0
|  |  | SUBTOTAL | 28583.8
Herramienta | Unidad | Cantidad | V/Unitario | V/Total
Herramienta menor | (%)mo | 0.05 | 80000 | 4000
Herramienta especial | (%)mo | 0.01 | 3000000 | 30000
|  |  | SUBTOTAL | 34000
IV. Transporte | Unidad | Cantidad | V/Unitario | V/Total
| Global | 1 | 9796.8 | 9796.8
|  | 1 | SUBTOTAL | 9796.8
Costo Directo
P R E C I O U N I T A R I O |  |  | 152037.6
OBJETO DEL CONTRATO: Sistema Eléctrico parque de la familia Girardota |  |  | ITEM | 11.8
Presupuesto infraestructura sistema eléctrico Parque de la Familia Girardota |  |  | UNIDAD | und
ANALISIS DE PRECIOS UNITARIOS
suministro e instalación de luminaria panel led rd 24w
Materiales | Unidad | Cantidad | V/Unitario | V/Total
Panel led RD 24W | Unidad | 1 | 20550 | 20550
0
|  |  | SUBTOTAL | 20550
Mano de Obra | Unidad | Cantidad | V/Unitario | V/Total
Tecnico instalador 1 | jor | 10% | 95469 | 9546.9
Tecnico instalador 2 | jor | 0% | 95469 | 0
Ayudante 1 | jor | 10% | 47450 | 4745
Ayudante 2 | jor | 0% | 47450 | 0
|  |  | SUBTOTAL | 14291.9
Herramienta | Unidad | Cantidad | V/Unitario | V/Total
Herramienta menor | (%)mo | 0.1 | 80000 | 8000
Herramienta especial | (%)mo |  |  | 0
|  |  | SUBTOTAL | 8000
IV. Transporte | Unidad | Cantidad | V/Unitario | V/Total
| Global | 1 | 1438.5 | 1438.5
|  |  | SUBTOTAL | 1438.5
Costo Directo
P R E C I O U N I T A R I O |  |  | 44280.4
OBJETO DEL CONTRATO: Sistema Eléctrico parque de la familia Girardota |  |  | ITEM | 11.9
Presupuesto infraestructura sistema eléctrico Parque de la Familia Girardota |  |  | UNIDAD | und
ANALISIS DE PRECIOS UNITARIOS
suministro e instalación de luminaria panel rc 40w nw unv bl
Materiales | Unidad | Cantidad | V/Unitario | V/Total
Panel led RD 40W NW UNV BL | Unidad | 1 | 79900 | 79900
0
|  |  | SUBTOTAL | 79900
Mano de Obra | Unidad | Cantidad | V/Unitario | V/Total
Tecnico instalador 1 | jor | 10% | 95469 | 9546.9
Tecnico instalador 2 | jor | 0% | 95469 | 0
Ayudante 1 | jor | 10% | 47450 | 4745
Ayudante 2 | jor | 0% | 47450 | 0
|  |  | SUBTOTAL | 14291.9
Herramienta | Unidad | Cantidad | V/Unitario | V/Total
Herramienta menor | (%)mo | 0.1 | 80000 | 8000
Herramienta especial | (%)mo |  |  | 0
|  |  | SUBTOTAL | 8000
IV. Transporte | Unidad | Cantidad | V/Unitario | V/Total
| Global | 1 | 5593 | 5593
|  |  | SUBTOTAL | 5593
Costo Directo
P R E C I O U N I T A R I O |  |  | 107784.9
OBJETO DEL CONTRATO: Sistema Eléctrico parque de la familia Girardota |  |  | ITEM | 11.1
Presupuesto infraestructura sistema eléctrico Parque de la Familia Girardota |  |  | UNIDAD | und
ANALISIS DE PRECIOS UNITARIOS
suministro e instalación de placa riesgo electrico
Materiales | Unidad | Cantidad | V/Unitario | V/Total
SUMINISTRO E INSTALACIÓN DE PLACA RIESGO ELECTRICO | Unidad | 1 | 30464.357 | 30464.357
0
|  |  | SUBTOTAL | 30464.357
Mano de Obra | Unidad | Cantidad | V/Unitario | V/Total
Tecnico instalador 1 | jor | 0% | 95469 | 0
Tecnico instalador 2 | jor | 0% | 95469 | 0
Ayudante 1 | jor | 10% | 47450 | 4745
Ayudante 2 | jor | 0% | 47450 | 0
|  |  | SUBTOTAL | 4745
Herramienta | Unidad | Cantidad | V/Unitario | V/Total
Herramienta menor | (%)mo | 0.1 | 80000 | 8000
Herramienta especial | (%)mo | 0 | 3000000 | 0
|  |  | SUBTOTAL | 8000
IV. Transporte | Unidad | Cantidad | V/Unitario | V/Total
| Global | 1 | 2132.505 | 2132.505
|  |  | SUBTOTAL | 2132.505
Costo Directo
P R E C I O U N I T A R I O |  |  | 45341.862
OBJETO DEL CONTRATO: Sistema Eléctrico parque de la familia Girardota |  |  | ITEM | 11.11
Presupuesto infraestructura sistema eléctrico Parque de la Familia Girardota |  |  | UNIDAD | und
ANALISIS DE PRECIOS UNITARIOS
suministro e instalación de panel led sq 40w nw 100-277v
Materiales | Unidad | Cantidad | V/Unitario | V/Total
SUMINISTRO E INSTALACIÓN DE PANEL LED SQ 40W NW 100-277V | Unidad | 1 | 79450 | 79450
0
|  |  | SUBTOTAL | 79450
Mano de Obra | Unidad | Cantidad | V/Unitario | V/Total
Tecnico instalador 1 | jor | 20% | 95469 | 19093.8
Tecnico instalador 2 | jor | 0% | 95469 | 0
Ayudante 1 | jor | 20% | 47450 | 9490
Ayudante 2 | jor | 0% | 47450 | 0
|  |  | SUBTOTAL | 28583.8
Herramienta | Unidad | Cantidad | V/Unitario | V/Total
Herramienta menor | (%)mo | 0.05 | 80000 | 4000
Herramienta especial | (%)mo | 0 | 3000000 | 0
|  |  | SUBTOTAL | 4000
IV. Transporte | Unidad | Cantidad | V/Unitario | V/Total
| Global | 1 | 5561.5 | 5561.5
|  |  | SUBTOTAL | 5561.5
Costo Directo
P R E C I O U N I T A R I O |  |  | 117595.3
OBJETO DEL CONTRATO: Sistema Eléctrico parque de la familia Girardota |  |  | ITEM | 11.12
Presupuesto infraestructura sistema eléctrico Parque de la Familia Girardota |  |  | UNIDAD | und
ANALISIS DE PRECIOS UNITARIOS
suministro e instalación de tablero 18 ctos 2 fases 225 amp para empotrar
Materiales | Unidad | Cantidad | V/Unitario | V/Total
SUMINISTRO E INSTALACIÓN DE TABLERO 18 CTOS 3 FASES PARA EMPOTRAR | Unidad | 1 | 238400 | 238400
0
|  |  | SUBTOTAL | 238400
Mano de Obra | Unidad | Cantidad | V/Unitario | V/Total
Tecnico instalador 1 | jor | 30% | 95469 | 28640.7
Tecnico instalador 2 | jor | 0% | 95469 | 0
Ayudante 1 | jor | 30% | 47450 | 14235
Ayudante 2 | jor | 0% | 47450 | 0
|  |  | SUBTOTAL | 42875.7
Herramienta | Unidad | Cantidad | V/Unitario | V/Total
Herramienta menor | (%)mo | 0.05 | 80000 | 4000
Herramienta especial (percutor) | (%)mo | 0.005 | 3000000 | 15000
|  |  | SUBTOTAL | 19000
IV. Transporte | Unidad | Cantidad | V/Unitario | V/Total
| Global | 1 | 17880 | 17880
|  |  | SUBTOTAL | 17880
Costo Directo
P R E C I O U N I T A R I O |  |  | 318155.7
OBJETO DEL CONTRATO: Sistema Eléctrico parque de la familia Girardota |  |  | ITEM | 11.13
Presupuesto infraestructura sistema eléctrico Parque de la Familia Girardota |  |  | UNIDAD | und
ANALISIS DE PRECIOS UNITARIOS
suministro e instalación de breaker 1 x 20 amperios
Materiales | Unidad | Cantidad | V/Unitario | V/Total
SUMINISTRO E INSTALACIÓN DE BREAKER 1 X 20 AMPERIOS | Unidad | 1 | 27036.7714 | 27036.7714
0
|  |  | SUBTOTAL | 27036.7714
Mano de Obra | Unidad | Cantidad | V/Unitario | V/Total
Tecnico instalador 1 | jor | 5% | 95469 | 4773.45
Tecnico instalador 2 | jor | 0% | 95469 | 0
Ayudante 1 | jor | 5% | 47450 | 2372.5
Ayudante 2 | jor | 0% | 47450 | 0
|  |  | SUBTOTAL | 7145.95
Herramienta | Unidad | Cantidad | V/Unitario | V/Total
Herramienta menor | (%)mo | 0.05 | 80000 | 4000
Herramienta especial | (%)mo | 0 | 3000000 | 0
|  |  | SUBTOTAL | 4000
IV. Transporte | Unidad | Cantidad | V/Unitario | V/Total
| Global | 1 | 5000 | 5000
|  |  | SUBTOTAL | 5000
Costo Directo
P R E C I O U N I T A R I O |  |  | 43182.7214
OBJETO DEL CONTRATO: Sistema Eléctrico parque de la familia Girardota |  |  | ITEM | 11.14
Presupuesto infraestructura sistema eléctrico Parque de la Familia Girardota |  |  | UNIDAD | und
ANALISIS DE PRECIOS UNITARIOS
suministro e instalación de breaker 2x20
Materiales | Unidad | Cantidad | V/Unitario | V/Total
SUMINISTRO E INSTALACIÓN DE BREAKER 2X20 | Unidad | 1 | 57000 | 57000
0
|  |  | SUBTOTAL | 57000
Mano de Obra | Unidad | Cantidad | V/Unitario | V/Total
Tecnico instalador 1 | jor | 5% | 95469 | 4773.45
Tecnico instalador 2 | jor | 0% | 95469 | 0
Ayudante 1 | jor | 5% | 47450 | 2372.5
Ayudante 2 | jor | 0% | 47450 | 0
|  |  | SUBTOTAL | 7145.95
Herramienta | Unidad | Cantidad | V/Unitario | V/Total
Herramienta menor | (%)mo | 0.05 | 80000 | 4000
Herramienta especial | (%)mo | 0 | 3000000 | 0
|  |  | SUBTOTAL | 4000
IV. Transporte | Unidad | Cantidad | V/Unitario | V/Total
| Global | 1 | 3990 | 3990
|  |  | SUBTOTAL | 3990
Costo Directo
P R E C I O U N I T A R I O |  |  | 72135.95
OBJETO DEL CONTRATO: Sistema Eléctrico parque de la familia Girardota |  |  | ITEM | 11.15
Presupuesto infraestructura sistema eléctrico Parque de la Familia Girardota |  |  | UNIDAD | und
ANALISIS DE PRECIOS UNITARIOS
suministro e instalación de breaker 2x50
Materiales | Unidad | Cantidad | V/Unitario | V/Total
SUMINISTRO E INSTALACIÓN DE BREAKER 2X50 | Unidad | 1 | 76101 | 76101
0
|  |  | SUBTOTAL | 76101
Mano de Obra | Unidad | Cantidad | V/Unitario | V/Total
Tecnico instalador 1 | jor | 5% | 95469 | 4773.45
Tecnico instalador 2 | jor | 0% | 95469 | 0
Ayudante 1 | jor | 5% | 47450 | 2372.5
Ayudante 2 | jor | 0% | 47450 | 0
|  |  | SUBTOTAL | 7145.95
Herramienta | Unidad | Cantidad | V/Unitario | V/Total
Herramienta menor | (%)mo | 0.05 | 80000 | 4000
Herramienta especial | (%)mo | 0 | 3000000 | 0
|  |  | SUBTOTAL | 4000
IV. Transporte | Unidad | Cantidad | V/Unitario | V/Total
| Global | 1 | 5327.07 | 5327.07
|  |  | SUBTOTAL | 5327.07
Costo Directo
P R E C I O U N I T A R I O |  |  | 92574.02
OBJETO DEL CONTRATO: Sistema Eléctrico parque de la familia Girardota |  |  | ITEM | 11.16
Presupuesto infraestructura sistema eléctrico Parque de la Familia Girardota |  |  | UNIDAD | und
ANALISIS DE PRECIOS UNITARIOS
suministro e instalación de panel led 24w
Materiales | Unidad | Cantidad | V/Unitario | V/Total
SUMINISTRO E INSTALACIÓN DE PANEL LED 24W | Unidad | 1 | 20550 | 20550
0
|  |  | SUBTOTAL | 20550
Mano de Obra | Unidad | Cantidad | V/Unitario | V/Total
Tecnico instalador 1 | jor | 5% | 95469 | 4773.45
Tecnico instalador 2 | jor | 0% | 95469 | 0
Ayudante 1 | jor | 5% | 47450 | 2372.5
Ayudante 2 | jor | 0% | 47450 | 0
|  |  | SUBTOTAL | 7145.95
Herramienta | Unidad | Cantidad | V/Unitario | V/Total
Herramienta menor | (%)mo | 0.05 | 80000 | 4000
Herramienta especial | (%)mo | 0 | 3000000 | 0
|  |  | SUBTOTAL | 4000
IV. Transporte | Unidad | Cantidad | V/Unitario | V/Total
| Global | 1 | 1438.5 | 1438.5
|  |  | SUBTOTAL | 1438.5
Costo Directo
P R E C I O U N I T A R I O |  |  | 33134.45
OBJETO DEL CONTRATO: Sistema Eléctrico parque de la familia Girardota |  |  | ITEM | 11.17
Presupuesto infraestructura sistema eléctrico Parque de la Familia Girardota |  |  | UNIDAD | und
ANALISIS DE PRECIOS UNITARIOS
suministro e instalación de panel led 60x60 sobreponer
Materiales | Unidad | Cantidad | V/Unitario | V/Total
SUMINISTRO E INSTALACIÓN DE PANEL LED 60X60 SOBREPONER | Unidad | 1 | 79900 | 79900
0
|  |  | SUBTOTAL | 79900
Mano de Obra | Unidad | Cantidad | V/Unitario | V/Total
Tecnico instalador 1 | jor | 5% | 95469 | 4773.45
Tecnico instalador 2 | jor | 0% | 95469 | 0
Ayudante 1 | jor | 5% | 47450 | 2372.5
Ayudante 2 | jor | 0% | 47450 | 0
|  |  | SUBTOTAL | 7145.95
Herramienta | Unidad | Cantidad | V/Unitario | V/Total
Herramienta menor | (%)mo | 0.05 | 80000 | 4000
Herramienta especial | (%)mo | 0 | 3000000 | 0
|  |  | SUBTOTAL | 4000
IV. Transporte | Unidad | Cantidad | V/Unitario | V/Total
| Global | 1 | 5593 | 5593
|  |  | SUBTOTAL | 5593
Costo Directo
P R E C I O U N I T A R I O |  |  | 96638.95
OBJETO DEL CONTRATO: Sistema Eléctrico parque de la familia Girardota |  |  | ITEM | 11.18
Presupuesto infraestructura sistema eléctrico Parque de la Familia Girardota |  |  | UNIDAD | und
ANALISIS DE PRECIOS UNITARIOS
suministro e instalación de marco luminaria 60x60
Materiales | Unidad | Cantidad | V/Unitario | V/Total
SUMINISTRO E INSTALACIÓN DE MARCO LUMINARIA 60X60 | Unidad | 1 | 24300 | 24300
0
|  |  | SUBTOTAL | 24300
Mano de Obra | Unidad | Cantidad | V/Unitario | V/Total
Tecnico instalador 1 | jor | 5% | 95469 | 4773.45
Tecnico instalador 2 | jor | 0% | 95469 | 0
Ayudante 1 | jor | 5% | 47450 | 2372.5
Ayudante 2 | jor | 0% | 47450 | 0
|  |  | SUBTOTAL | 7145.95
Herramienta | Unidad | Cantidad | V/Unitario | V/Total
Herramienta menor | (%)mo | 0.05 | 80000 | 4000
Herramienta especial | (%)mo | 0 | 3000000 | 0
|  |  | SUBTOTAL | 4000
IV. Transporte | Unidad | Cantidad | V/Unitario | V/Total
| Global | 1 | 1701 | 1701
|  |  | SUBTOTAL | 1701
Costo Directo
P R E C I O U N I T A R I O |  |  | 37146.95
OBJETO DEL CONTRATO: Sistema Eléctrico parque de la familia Girardota |  |  | ITEM | 11.19
Presupuesto infraestructura sistema eléctrico Parque de la Familia Girardota |  |  | UNIDAD | und
ANALISIS DE PRECIOS UNITARIOS
suministro e instalación de lampara hermetica led 2x18w
Materiales | Unidad | Cantidad | V/Unitario | V/Total
SUMINISTRO E INSTALACIÓN DE LAMPARA HERMETICA LED 2x18W | Unidad | 1 | 63900 | 63900
0
|  |  | SUBTOTAL | 63900
Mano de Obra | Unidad | Cantidad | V/Unitario | V/Total
Tecnico instalador 1 | jor | 5% | 95469 | 4773.45
Tecnico instalador 2 | jor | 0% | 95469 | 0
Ayudante 1 | jor | 5% | 47450 | 2372.5
Ayudante 2 | jor | 0% | 47450 | 0
|  |  | SUBTOTAL | 7145.95
Herramienta | Unidad | Cantidad | V/Unitario | V/Total
Herramienta menor | (%)mo | 0.05 | 80000 | 4000
Herramienta especial | (%)mo | 0 | 3000000 | 0
|  |  | SUBTOTAL | 4000
IV. Transporte | Unidad | Cantidad | V/Unitario | V/Total
| Global | 1 | 4473 | 4473
|  |  | SUBTOTAL | 4473
Costo Directo
P R E C I O U N I T A R I O |  |  | 79518.95
OBJETO DEL CONTRATO: Sistema Eléctrico parque de la familia Girardota |  |  | ITEM | 11.2
Presupuesto infraestructura sistema eléctrico Parque de la Familia Girardota |  |  | UNIDAD | und
ANALISIS DE PRECIOS UNITARIOS
suministro e instalación de panel led 120 x 30 cm sobreponer
Materiales | Unidad | Cantidad | V/Unitario | V/Total
SUMINISTRO E INSTALACIÓN DE PANEL LED 120 X 30 CM SOBREPONER | Unidad | 1 | 109900 | 109900
0
|  |  | SUBTOTAL | 109900
Mano de Obra | Unidad | Cantidad | V/Unitario | V/Total
Tecnico instalador 1 | jor | 5% | 95469 | 4773.45
Tecnico instalador 2 | jor | 0% | 95469 | 0
Ayudante 1 | jor | 5% | 47450 | 2372.5
Ayudante 2 | jor | 0% | 47450 | 0
|  |  | SUBTOTAL | 7145.95
Herramienta | Unidad | Cantidad | V/Unitario | V/Total
Herramienta menor | (%)mo | 0.05 | 80000 | 4000
Herramienta especial | (%)mo | 0 | 3000000 | 0
|  |  | SUBTOTAL | 4000
IV. Transporte | Unidad | Cantidad | V/Unitario | V/Total
| Global | 1 | 4396 | 4396
|  |  | SUBTOTAL | 4396
Costo Directo
P R E C I O U N I T A R I O |  |  | 125441.95
OBJETO DEL CONTRATO: Sistema Eléctrico parque de la familia Girardota |  |  | ITEM | 11.21
Presupuesto infraestructura sistema eléctrico Parque de la Familia Girardota |  |  | UNIDAD | und
ANALISIS DE PRECIOS UNITARIOS
#VALUE!
Materiales | Unidad | Cantidad | V/Unitario | V/Total
SUMINISTRO E INSTALACIÓN DE MARCO LUMINARIA 120X30 | Unidad | 1 | 17779 | 17779
0
|  |  | SUBTOTAL | 17779
Mano de Obra | Unidad | Cantidad | V/Unitario | V/Total
Tecnico instalador 1 | jor | 5% | 95469 | 4773.45
Tecnico instalador 2 | jor | 0% | 95469 | 0
Ayudante 1 | jor | 5% | 47450 | 2372.5
Ayudante 2 | jor | 0% | 47450 | 0
7145.95
Herramienta | Unidad | Cantidad | V/Unitario | V/Total
Herramienta menor | (%)mo | 0.05 | 80000 | 4000
Herramienta especial | (%)mo | 0 | 3000000 | 0
|  |  | SUBTOTAL | 4000
IV. Transporte | Unidad | Cantidad | V/Unitario | V/Total
| Global | 1 | 1244.53 | 1244.53
|  |  | SUBTOTAL | 1244.53
Costo Directo
P R E C I O U N I T A R I O |  |  | 30169.48
OBJETO DEL CONTRATO: Sistema Eléctrico parque de la familia Girardota |  |  | ITEM | 11.22
Presupuesto infraestructura sistema eléctrico Parque de la Familia Girardota |  |  | UNIDAD | mts
ANALISIS DE PRECIOS UNITARIOS
suministro e instalación de cable #12 negro
Materiales | Unidad | Cantidad | V/Unitario | V/Total
SUMINISTRO E INSTALACIÓN DE CABLE #12 NEGRO | MT | 1.05 | 3500 | 3675
0
|  |  | SUBTOTAL | 3675
Mano de Obra | Unidad | Cantidad | V/Unitario | V/Total
Tecnico instalador 1 | jor | 4% | 95469 | 3818.76
Tecnico instalador 2 | jor | 0% | 95469 | 0
Ayudante 1 | jor | 4% | 47450 | 1898
Ayudante 2 | jor | 0% | 47450 | 0
|  |  | SUBTOTAL | 5716.76
Herramienta | Unidad | Cantidad | V/Unitario | V/Total
Herramienta menor | (%)mo | 0.01 | 80000 | 800
Herramienta especial | (%)mo | 0 | 3000000 | 0
|  |  | SUBTOTAL | 800
IV. Transporte | Unidad | Cantidad | V/Unitario | V/Total
| Global | 1 | 500 | 500
|  |  | SUBTOTAL | 500
Costo Directo
P R E C I O U N I T A R I O |  |  | 10691.76
OBJETO DEL CONTRATO: Sistema Eléctrico parque de la familia Girardota |  |  | ITEM | 11.22
Presupuesto infraestructura sistema eléctrico Parque de la Familia Girardota |  |  | UNIDAD | mts
ANALISIS DE PRECIOS UNITARIOS
suministro e instalación de cable #12 verde
Materiales | Unidad | Cantidad | V/Unitario | V/Total
SUMINISTRO E INSTALACIÓN DE CABLE #12 VERDE | MT | 1.05 | 3500 | 3675
0
|  |  | SUBTOTAL | 3675
Mano de Obra | Unidad | Cantidad | V/Unitario | V/Total
Tecnico instalador 1 | jor | 4% | 95469 | 3818.76
Tecnico instalador 2 | jor | 0% | 95469 | 0
Ayudante 1 | jor | 4% | 47450 | 1898
Ayudante 2 | jor | 0% | 47450 | 0
|  |  | SUBTOTAL | 5716.76
Herramienta | Unidad | Cantidad | V/Unitario | V/Total
Herramienta menor | (%)mo | 0.01 | 80000 | 800
Herramienta especial | (%)mo | 0 | 3000000 | 0
|  |  | SUBTOTAL | 800
IV. Transporte | Unidad | Cantidad | V/Unitario | V/Total
| Global | 1 | 500 | 500
|  |  | SUBTOTAL | 500
Costo Directo
P R E C I O U N I T A R I O |  |  | 10691.76
OBJETO DEL CONTRATO: Sistema Eléctrico parque de la familia Girardota |  |  | ITEM | 11.24
Presupuesto infraestructura sistema eléctrico Parque de la Familia Girardota |  |  | UNIDAD | mts
ANALISIS DE PRECIOS UNITARIOS
suministro e instalación de cable #12 blanco
Materiales | Unidad | Cantidad | V/Unitario | V/Total
SUMINISTRO E INSTALACIÓN DE CABLE #12 BLANCO | MT | 1.05 | 3500 | 3675
0
|  |  | SUBTOTAL | 3675
Mano de Obra | Unidad | Cantidad | V/Unitario | V/Total
Tecnico instalador 1 | jor | 4% | 95469 | 3818.76
Tecnico instalador 2 | jor | 0% | 95469 | 0
Ayudante 1 | jor | 4% | 47450 | 1898
Ayudante 2 | jor | 0% | 47450 | 0
|  |  | SUBTOTAL | 5716.76
Herramienta | Unidad | Cantidad | V/Unitario | V/Total
Herramienta menor | (%)mo | 0.01 | 80000 | 800
Herramienta especial | (%)mo | 0 | 3000000 | 0
|  |  | SUBTOTAL | 800
IV. Transporte | Unidad | Cantidad | V/Unitario | V/Total
| Global | 1 | 500 | 500
|  |  | SUBTOTAL | 500
Costo Directo
P R E C I O U N I T A R I O |  |  | 10691.76
OBJETO DEL CONTRATO: Sistema Eléctrico parque de la familia Girardota |  |  | ITEM | 11.25
Presupuesto infraestructura sistema eléctrico Parque de la Familia Girardota |  |  | UNIDAD | mts
ANALISIS DE PRECIOS UNITARIOS
suministro e instalación de cable #12 azul
Materiales | Unidad | Cantidad | V/Unitario | V/Total
SUMINISTRO E INSTALACIÓN DE CABLE #12 AZUL | MT | 1.05 | 3500 | 3675
0
|  |  | SUBTOTAL | 3675
Mano de Obra | Unidad | Cantidad | V/Unitario | V/Total
Tecnico instalador 1 | jor | 4% | 95469 | 3818.76
Tecnico instalador 2 | jor | 0% | 95469 | 0
Ayudante 1 | jor | 4% | 47450 | 1898
Ayudante 2 | jor | 0% | 47450 | 0
|  |  | SUBTOTAL | 5716.76
Herramienta | Unidad | Cantidad | V/Unitario | V/Total
Herramienta menor | (%)mo | 0.01 | 80000 | 800
Herramienta especial | (%)mo | 0 | 3000000 | 0
|  |  | SUBTOTAL | 800
IV. Transporte | Unidad | Cantidad | V/Unitario | V/Total
| Global | 1 | 500 | 500
|  |  | SUBTOTAL | 500
Costo Directo
P R E C I O U N I T A R I O |  |  | 10691.76
OBJETO DEL CONTRATO: Sistema Eléctrico parque de la familia Girardota |  |  | ITEM | 11.26
Presupuesto infraestructura sistema eléctrico Parque de la Familia Girardota |  |  | UNIDAD | mts
ANALISIS DE PRECIOS UNITARIOS
suministro e instalación de cable encauchetado 3x14
Materiales | Unidad | Cantidad | V/Unitario | V/Total
SUMINISTRO E INSTALACIÓN DE CABLE ENCAUCHETADO 3X14 | MT | 1.05 | 9668 | 10151.4
0
|  |  | SUBTOTAL | 10151.4
Mano de Obra | Unidad | Cantidad | V/Unitario | V/Total
Tecnico instalador 1 | jor | 0% | 95469 | 0
Tecnico instalador 2 | jor | 4% | 95469 | 3818.76
Ayudante 1 | jor | 0% | 47450 | 0
Ayudante 2 | jor | 4% | 47450 | 1898
|  |  | SUBTOTAL | 5716.76
Herramienta | Unidad | Cantidad | V/Unitario | V/Total
Herramienta menor | (%)mo | 0.01 | 80000 | 800
Herramienta especial | (%)mo | 0 | 3000000 | 0
|  |  | SUBTOTAL | 800
IV. Transporte | Unidad | Cantidad | V/Unitario | V/Total
| Global | 1 | 500 | 500
|  |  | SUBTOTAL | 500
Costo Directo
P R E C I O U N I T A R I O |  |  | 17168.16
OBJETO DEL CONTRATO: Sistema Eléctrico parque de la familia Girardota |  |  | ITEM | 11.27
Presupuesto infraestructura sistema eléctrico Parque de la Familia Girardota |  |  | UNIDAD | mts
ANALISIS DE PRECIOS UNITARIOS
suministro e instalación de cable encauchetado 3x12
Materiales | Unidad | Cantidad | V/Unitario | V/Total
SUMINISTRO E INSTALACIÓN DE CABLE ENCAUCHETADO 3X12 | MT | 1.05 | 14228 | 14939.4
0
|  |  | SUBTOTAL | 14939.4
Mano de Obra | Unidad | Cantidad | V/Unitario | V/Total
Tecnico instalador 1 | jor | 0% | 95469 | 0
Tecnico instalador 2 | jor | 4% | 95469 | 3818.76
Ayudante 1 | jor | 0% | 47450 | 0
Ayudante 2 | jor | 4% | 47450 | 1898
|  |  | SUBTOTAL | 5716.76
Herramienta | Unidad | Cantidad | V/Unitario | V/Total
Herramienta menor | (%)mo | 0.01 | 80000 | 800
Herramienta especial | (%)mo | 0 | 3000000 | 0
|  |  | SUBTOTAL | 800
IV. Transporte | Unidad | Cantidad | V/Unitario | V/Total
| Global | 1 | 500 | 500
|  |  | SUBTOTAL | 500
Costo Directo
P R E C I O U N I T A R I O |  |  | 21956.16
OBJETO DEL CONTRATO: Sistema Eléctrico parque de la familia Girardota |  |  | ITEM | 11.28
Presupuesto infraestructura sistema eléctrico Parque de la Familia Girardota |  |  | UNIDAD | mts
ANALISIS DE PRECIOS UNITARIOS
suministro e instalación de cable encauchetado 3x10
Materiales | Unidad | Cantidad | V/Unitario | V/Total
SUMINISTRO E INSTALACIÓN DE CABLE ENCAUCHETADO 3X10 | MT | 1.05 | 23059 | 24211.95
0
|  |  | SUBTOTAL | 24211.95
Mano de Obra | Unidad | Cantidad | V/Unitario | V/Total
Tecnico instalador 1 | jor | 0% | 95469 | 0
Tecnico instalador 2 | jor | 4% | 95469 | 3818.76
Ayudante 1 | jor | 0% | 47450 | 0
Ayudante 2 | jor | 4% | 47450 | 1898
|  |  | SUBTOTAL | 5716.76
Herramienta | Unidad | Cantidad | V/Unitario | V/Total
Herramienta menor | (%)mo | 0.01 | 80000 | 800
Herramienta especial | (%)mo | 0 | 3000000 | 0
|  |  | SUBTOTAL | 800
IV. Transporte | Unidad | Cantidad | V/Unitario | V/Total
| Global | 1 | 500 | 500
|  |  | SUBTOTAL | 500
Costo Directo
P R E C I O U N I T A R I O |  |  | 31228.71
OBJETO DEL CONTRATO: Sistema Eléctrico parque de la familia Girardota |  |  | ITEM | 11.29
Presupuesto infraestructura sistema eléctrico Parque de la Familia Girardota |  |  | UNIDAD | mts
ANALISIS DE PRECIOS UNITARIOS
suministro e instalación de cable encauchetado 3x8
Materiales | Unidad | Cantidad | V/Unitario | V/Total
SUMINISTRO E INSTALACIÓN DE CABLE ENCAUCHETADO 3X8 | MT | 1.05 | 36127 | 37933.35
0
|  |  | SUBTOTAL | 37933.35
Mano de Obra | Unidad | Cantidad | V/Unitario | V/Total
Tecnico instalador 1 | jor | 0% | 95469 | 0
Tecnico instalador 2 | jor | 4% | 95469 | 3818.76
Ayudante 1 | jor | 0% | 47450 | 0
Ayudante 2 | jor | 4% | 47450 | 1898
|  |  | SUBTOTAL | 5716.76
Herramienta | Unidad | Cantidad | V/Unitario | V/Total
Herramienta menor | (%)mo | 0.01 | 80000 | 800
Herramienta especial | (%)mo | 0 | 3000000 | 0
|  |  | SUBTOTAL | 800
IV. Transporte | Unidad | Cantidad | V/Unitario | V/Total
| Global | 1 | 500 | 500
|  |  | SUBTOTAL | 500
Costo Directo
P R E C I O U N I T A R I O |  |  | 44950.11
OBJETO DEL CONTRATO: Sistema Eléctrico parque de la familia Girardota |  |  | ITEM | 11.3
Presupuesto infraestructura sistema eléctrico Parque de la Familia Girardota |  |  | UNIDAD | und
ANALISIS DE PRECIOS UNITARIOS
suministro e instalación de tuberia emt 3/4" x 3mt
Materiales | Unidad | Cantidad | V/Unitario | V/Total
SUMINISTRO E INSTALACIÓN DE TUBERIA EMT 3/4 | Unidad | 1 | 25500 | 25500
CHAZOS 1/4" CON TORNILLO EMSAMBLE 1 1/2" | Unidad | 4 | 250 | 1000
|  |  | SUBTOTAL | 26500
Mano de Obra | Unidad | Cantidad | V/Unitario | V/Total
Tecnico instalador 1 | jor | 10% | 95469 | 9546.9
Tecnico instalador 2 | jor | 0% | 95469 | 0
Ayudante 1 | jor | 10% | 47450 | 4745
Ayudante 2 | jor | 0% | 47450 | 0
|  |  | SUBTOTAL | 14291.9
Herramienta | Unidad | Cantidad | V/Unitario | V/Total
Herramienta menor | (%)mo | 0.01 | 80000 | 800
Herramienta especial | (%)mo | 0 | 3000000 | 0
|  |  | SUBTOTAL | 800
IV. Transporte | Unidad | Cantidad | V/Unitario | V/Total
| Global | 1 | 1785 | 1785
|  |  | SUBTOTAL | 1785
Costo Directo
P R E C I O U N I T A R I O |  |  | 43376.9
OBJETO DEL CONTRATO: Sistema Eléctrico parque de la familia Girardota |  |  | ITEM | 11.31
Presupuesto infraestructura sistema eléctrico Parque de la Familia Girardota |  |  | UNIDAD | und
ANALISIS DE PRECIOS UNITARIOS
suministro e instalación de caja 12 x 12 tapa lisa
Materiales | Unidad | Cantidad | V/Unitario | V/Total
SUMINISTRO E INSTALACIÓN DE CAJA 12 X 12 TAPA LISA | Unidad | 1 | 19900 | 19900
CHAZOS 1/4" CON TORNILLO EMSAMBLE 1 1/2" | Unidad | 2 | 250 | 500
|  |  | SUBTOTAL | 20400
Mano de Obra | Unidad | Cantidad | V/Unitario | V/Total
Tecnico instalador 1 | jor | 5% | 95469 | 4773.45
Tecnico instalador 2 | jor | 0% | 95469 | 0
Ayudante 1 | jor | 0% | 47450 | 0
Ayudante 2 | jor | 5% | 47450 | 2372.5
|  |  | SUBTOTAL | 7145.95
Herramienta | Unidad | Cantidad | V/Unitario | V/Total
Herramienta menor | (%)mo | 0.01 | 80000 | 800
Herramienta especial | (%)mo | 0 | 3000000 | 0
|  |  | SUBTOTAL | 800
IV. Transporte | Unidad | Cantidad | V/Unitario | V/Total
| Global | 1 | 2000 | 2000
|  |  | SUBTOTAL | 2000
Costo Directo
P R E C I O U N I T A R I O |  |  | 30345.95
OBJETO DEL CONTRATO: Sistema Eléctrico parque de la familia Girardota |  |  | ITEM | 11.32
Presupuesto infraestructura sistema eléctrico Parque de la Familia Girardota |  |  | UNIDAD | und
ANALISIS DE PRECIOS UNITARIOS
suministro e instalación de caja 12 x 12 tapa troquel
Materiales | Unidad | Cantidad | V/Unitario | V/Total
SUMINISTRO E INSTALACIÓN DE CAJA 12 X 12 TAPA TROQUEL | Unidad | 1 | 19900 | 19900
CHAZOS 1/4" CON TORNILLO EMSAMBLE 1 1/2" | Unidad | 2 | 250 | 500
|  |  | SUBTOTAL | 20400
Mano de Obra | Unidad | Cantidad | V/Unitario | V/Total
Tecnico instalador 1 | jor | 5% | 95469 | 4773.45
Tecnico instalador 2 | jor | 0% | 95469 | 0
Ayudante 1 | jor | 0% | 47450 | 0
Ayudante 2 | jor | 5% | 47450 | 2372.5
|  |  | SUBTOTAL | 7145.95
Herramienta | Unidad | Cantidad | V/Unitario | V/Total
Herramienta menor | (%)mo | 0.01 | 80000 | 800
Herramienta especial | (%)mo | 0 | 3000000 | 0
|  |  | SUBTOTAL | 800
IV. Transporte | Unidad | Cantidad | V/Unitario | V/Total
| Global | 1 | 2000 | 2000
|  |  | SUBTOTAL | 2000
Costo Directo
P R E C I O U N I T A R I O |  |  | 30345.95
OBJETO DEL CONTRATO: Sistema Eléctrico parque de la familia Girardota |  |  | ITEM | 11.33
Presupuesto infraestructura sistema eléctrico Parque de la Familia Girardota |  |  | UNIDAD | und
ANALISIS DE PRECIOS UNITARIOS
suministro e instalación de entrada a caja emt 3/4
Materiales | Unidad | Cantidad | V/Unitario | V/Total
SUMINISTRO E INSTALACIÓN DE ENTRADA A CAJA EMT 3/4 | Unidad | 1 | 1100 | 1100
0
|  |  | SUBTOTAL | 1100
Mano de Obra | Unidad | Cantidad | V/Unitario | V/Total
Tecnico instalador 1 | jor | 0% | 95469 | 0
Tecnico instalador 2 | jor | 0% | 95469 | 0
Ayudante 1 | jor | 0% | 47450 | 0
Ayudante 2 | jor | 1% | 47450 | 474.5
|  |  | SUBTOTAL | 474.5
Herramienta | Unidad | Cantidad | V/Unitario | V/Total
Herramienta menor | (%)mo | 0.01 | 80000 | 800
Herramienta especial | (%)mo | 0 | 3000000 | 0
|  |  | SUBTOTAL | 800
IV. Transporte | Unidad | Cantidad | V/Unitario | V/Total
| Global | 1 | 500 | 500
|  |  | SUBTOTAL | 500
Costo Directo
P R E C I O U N I T A R I O |  |  | 2874.5
OBJETO DEL CONTRATO: Sistema Eléctrico parque de la familia Girardota |  |  | ITEM | 11.34
Presupuesto infraestructura sistema eléctrico Parque de la Familia Girardota |  |  | UNIDAD | und
ANALISIS DE PRECIOS UNITARIOS
suministro e instalación de union emt 3/4
Materiales | Unidad | Cantidad | V/Unitario | V/Total
SUMINISTRO E INSTALACIÓN DE UNION EMT 3/4 | Unidad | 1 | 700 | 700
0
|  |  | SUBTOTAL | 700
Mano de Obra | Unidad | Cantidad | V/Unitario | V/Total
Tecnico instalador 1 | jor | 0% | 95469 | 0
Tecnico instalador 2 | jor | 0% | 95469 | 0
Ayudante 1 | jor | 0% | 47450 | 0
Ayudante 2 | jor | 1% | 47450 | 474.5
|  |  | SUBTOTAL | 474.5
Herramienta | Unidad | Cantidad | V/Unitario | V/Total
Herramienta menor | (%)mo | 0.01 | 80000 | 800
Herramienta especial | (%)mo | 0 | 3000000 | 0
|  |  | SUBTOTAL | 800
IV. Transporte | Unidad | Cantidad | V/Unitario | V/Total
| Global | 1 | 200 | 200
|  |  | SUBTOTAL | 200
Costo Directo
P R E C I O U N I T A R I O |  |  | 2174.5
OBJETO DEL CONTRATO: Sistema Eléctrico parque de la familia Girardota |  |  | ITEM | 11.35
Presupuesto infraestructura sistema eléctrico Parque de la Familia Girardota |  |  | UNIDAD | und
ANALISIS DE PRECIOS UNITARIOS
suministro e instalación de grapas doble ala galvanizada 3/4
Materiales | Unidad | Cantidad | V/Unitario | V/Total
SUMINISTRO E INSTALACIÓN DE GRAPAS DOBLE ALA GALVANIZADA 3/4 | Unidad | 1 | 910 | 910
0
|  |  | SUBTOTAL | 910
Mano de Obra | Unidad | Cantidad | V/Unitario | V/Total
Tecnico instalador 1 | jor | 0% | 95469 | 0
Tecnico instalador 2 | jor | 0% | 95469 | 0
Ayudante 1 | jor | 0% | 47450 | 0
Ayudante 2 | jor | 1% | 47450 | 474.5
|  |  | SUBTOTAL | 474.5
Herramienta | Unidad | Cantidad | V/Unitario | V/Total
Herramienta menor | (%)mo | 0.01 | 80000 | 800
Herramienta especial | (%)mo | 0 | 3000000 | 0
|  |  | SUBTOTAL | 800
IV. Transporte | Unidad | Cantidad | V/Unitario | V/Total
| Global | 1 | 200 | 200
|  |  | SUBTOTAL | 200
Costo Directo
P R E C I O U N I T A R I O |  |  | 2384.5
OBJETO DEL CONTRATO: Sistema Eléctrico parque de la familia Girardota |  |  | ITEM | 11.36
Presupuesto infraestructura sistema eléctrico Parque de la Familia Girardota |  |  | UNIDAD | und
ANALISIS DE PRECIOS UNITARIOS
#VALUE!
Materiales | Unidad | Cantidad | V/Unitario | V/Total
SUMINISTRO E INSTALACIÓN DE GRAPA TIPO PERA | Unidad | 1 | 1700 | 1700
0
|  |  | SUBTOTAL | 1700
Mano de Obra | Unidad | Cantidad | V/Unitario | V/Total
Tecnico instalador 1 | jor | 0% | 95469 | 0
Tecnico instalador 2 | jor | 0% | 95469 | 0
Ayudante 1 | jor | 0% | 47450 | 0
Ayudante 2 | jor | 1% | 47450 | 474.5
|  |  | SUBTOTAL | 474.5
Herramienta | Unidad | Cantidad | V/Unitario | V/Total
Herramienta menor | (%)mo | 0.01 | 80000 | 800
Herramienta especial | (%)mo | 0 | 3000000 | 0
|  |  | SUBTOTAL | 800
IV. Transporte | Unidad | Cantidad | V/Unitario | V/Total
| Global | 1 | 200 | 200
|  |  | SUBTOTAL | 200
Costo Directo
P R E C I O U N I T A R I O |  |  | 3174.5
OBJETO DEL CONTRATO: Sistema Eléctrico parque de la familia Girardota |  |  | ITEM | 11.37
Presupuesto infraestructura sistema eléctrico Parque de la Familia Girardota |  |  | UNIDAD | und
ANALISIS DE PRECIOS UNITARIOS
suministro e instalación de rl 3/8
Materiales | Unidad | Cantidad | V/Unitario | V/Total
SUMINISTRO E INSTALACIÓN DE RL 3/8 | Unidad | 1 | 350 | 350
0
|  |  | SUBTOTAL | 350
Mano de Obra | Unidad | Cantidad | V/Unitario | V/Total
Tecnico instalador 1 | jor | 0% | 95469 | 0
Tecnico instalador 2 | jor | 0% | 95469 | 0
Ayudante 1 | jor | 0% | 47450 | 0
Ayudante 2 | jor | 0.2% | 47450 | 94.9
|  |  | SUBTOTAL | 94.9
Herramienta | Unidad | Cantidad | V/Unitario | V/Total
Herramienta menor | (%)mo | 0.002 | 80000 | 160
Herramienta especial | (%)mo | 0 | 3000000 | 0
|  |  | SUBTOTAL | 160
IV. Transporte | Unidad | Cantidad | V/Unitario | V/Total
| Global | 1 | 100 | 100
|  |  | SUBTOTAL | 100
Costo Directo
P R E C I O U N I T A R I O |  |  | 704.9
OBJETO DEL CONTRATO: Sistema Eléctrico parque de la familia Girardota |  |  | ITEM | 11.38
Presupuesto infraestructura sistema eléctrico Parque de la Familia Girardota |  |  | UNIDAD | und
ANALISIS DE PRECIOS UNITARIOS
suministro e instalación de prensa estopa 1/2
Materiales | Unidad | Cantidad | V/Unitario | V/Total
SUMINISTRO E INSTALACIÓN DE PRENSA ESTOPA 1/2 | Unidad | 1 | 3500 | 3500
0
|  |  | SUBTOTAL | 3500
Mano de Obra | Unidad | Cantidad | V/Unitario | V/Total
Tecnico instalador 1 | jor | 0% | 95469 | 0
Tecnico instalador 2 | jor | 0% | 95469 | 0
Ayudante 1 | jor | 1% | 47450 | 474.5
Ayudante 2 | jor | 0% | 47450 | 0
|  |  | SUBTOTAL | 474.5
Herramienta | Unidad | Cantidad | V/Unitario | V/Total
Herramienta menor | (%)mo | 0.01 | 80000 | 800
Herramienta especial | (%)mo | 0 | 3000000 | 0
|  |  | SUBTOTAL | 800
IV. Transporte | Unidad | Cantidad | V/Unitario | V/Total
| Global | 1 | 200 | 200
|  |  | SUBTOTAL | 200
Costo Directo
P R E C I O U N I T A R I O |  |  | 4974.5
OBJETO DEL CONTRATO: Sistema Eléctrico parque de la familia Girardota |  |  | ITEM | 11.39
Presupuesto infraestructura sistema eléctrico Parque de la Familia Girardota |  |  | UNIDAD | und
ANALISIS DE PRECIOS UNITARIOS
suministro e instalación de interruptor triple
Materiales | Unidad | Cantidad | V/Unitario | V/Total
SUMINISTRO E INSTALACIÓN DE INTERRUPTOR TRIPLE | Unidad | 1 | 35281 | 35281
0
|  |  | SUBTOTAL | 35281
Mano de Obra | Unidad | Cantidad | V/Unitario | V/Total
Tecnico instalador 1 | jor | 10% | 95469 | 9546.9
Tecnico instalador 2 | jor | 0% | 95469 | 0
Ayudante 1 | jor | 10% | 47450 | 4745
Ayudante 2 | jor | 0% | 47450 | 0
|  |  | SUBTOTAL | 14291.9
Herramienta | Unidad | Cantidad | V/Unitario | V/Total
Herramienta menor | (%)mo | 0.01 | 80000 | 800
Herramienta especial | (%)mo | 0 | 3000000 | 0
|  |  | SUBTOTAL | 800
IV. Transporte | Unidad | Cantidad | V/Unitario | V/Total
| Global | 1 | 3528.1 | 3528.1
|  |  | SUBTOTAL | 3528.1
Costo Directo
P R E C I O U N I T A R I O |  |  | 53901
OBJETO DEL CONTRATO: Sistema Eléctrico parque de la familia Girardota |  |  | ITEM | 11.4
Presupuesto infraestructura sistema eléctrico Parque de la Familia Girardota |  |  | UNIDAD | und
ANALISIS DE PRECIOS UNITARIOS
suministro e instalación de interruptor doble
Materiales | Unidad | Cantidad | V/Unitario | V/Total
SUMINISTRO E INSTALACIÓN DE INTERRUPTOR DOBLE | Unidad | 1 | 14545 | 14545
0
|  |  | SUBTOTAL | 14545
Mano de Obra | Unidad | Cantidad | V/Unitario | V/Total
Tecnico instalador 1 | jor | 10% | 95469 | 9546.9
Tecnico instalador 2 | jor | 0% | 95469 | 0
Ayudante 1 | jor | 10% | 47450 | 4745
Ayudante 2 | jor | 0% | 47450 | 0
|  |  | SUBTOTAL | 14291.9
Herramienta | Unidad | Cantidad | V/Unitario | V/Total
Herramienta menor | (%)mo | 0.01 | 80000 | 800
Herramienta especial | (%)mo | 0 | 3000000 | 0
|  |  | SUBTOTAL | 800
IV. Transporte | Unidad | Cantidad | V/Unitario | V/Total
| Global | 1 | 1454.5 | 1454.5
|  |  | SUBTOTAL | 1454.5
Costo Directo
P R E C I O U N I T A R I O |  |  | 31091.4
OBJETO DEL CONTRATO: Sistema Eléctrico parque de la familia Girardota |  |  | ITEM | 11.41
Presupuesto infraestructura sistema eléctrico Parque de la Familia Girardota |  |  | UNIDAD | und
ANALISIS DE PRECIOS UNITARIOS
suministro e instalación de interruptor sencillo
Materiales | Unidad | Cantidad | V/Unitario | V/Total
SUMINISTRO E INSTALACIÓN DE INTERRUPTOR SENCILLO | Unidad | 1 | 10658 | 10658
0
|  |  | SUBTOTAL | 10658
Mano de Obra | Unidad | Cantidad | V/Unitario | V/Total
Tecnico instalador 1 | jor | 10% | 95469 | 9546.9
Tecnico instalador 2 | jor | 0% | 95469 | 0
Ayudante 1 | jor | 10% | 47450 | 4745
Ayudante 2 | jor | 0% | 47450 | 0
|  |  | SUBTOTAL | 14291.9
Herramienta | Unidad | Cantidad | V/Unitario | V/Total
Herramienta menor | (%)mo | 0.01 | 80000 | 800
Herramienta especial | (%)mo | 0 | 3000000 | 0
|  |  | SUBTOTAL | 800
IV. Transporte | Unidad | Cantidad | V/Unitario | V/Total
| Global | 1 | 1065.8 | 1065.8
|  |  | SUBTOTAL | 1065.8
Costo Directo
P R E C I O U N I T A R I O |  |  | 26815.7
OBJETO DEL CONTRATO: Sistema Eléctrico parque de la familia Girardota |  |  | ITEM | 11.42
Presupuesto infraestructura sistema eléctrico Parque de la Familia Girardota |  |  | UNIDAD | und
ANALISIS DE PRECIOS UNITARIOS
suministro e instalación de toma corriente normal
Materiales | Unidad | Cantidad | V/Unitario | V/Total
SUMINISTRO E INSTALACIÓN DE TOMA CORRIENTE NORMAL | Unidad | 1 | 3500 | 3500
TERMINAL DE OJO #12 | Unidad | 3 | 700 | 2100
|  |  | SUBTOTAL | 5600
Mano de Obra | Unidad | Cantidad | V/Unitario | V/Total
Tecnico instalador 1 | jor | 6% | 95469 | 5728.14
Tecnico instalador 2 | jor | 0% | 95469 | 0
Ayudante 1 | jor | 6% | 47450 | 2847
Ayudante 2 | jor | 0% | 47450 | 0
|  |  | SUBTOTAL | 8575.14
Herramienta | Unidad | Cantidad | V/Unitario | V/Total
Herramienta menor | (%)mo | 0.001 | 80000 | 80
Herramienta especial | (%)mo | 0 | 3000000 | 0
|  |  | SUBTOTAL | 80
IV. Transporte | Unidad | Cantidad | V/Unitario | V/Total
| Global | 1 | 350 | 350
|  |  | SUBTOTAL | 350
Costo Directo
P R E C I O U N I T A R I O |  |  | 14605.14
OBJETO DEL CONTRATO: Sistema Eléctrico parque de la familia Girardota |  |  | ITEM | 11.43
Presupuesto infraestructura sistema eléctrico Parque de la Familia Girardota |  |  | UNIDAD | und
ANALISIS DE PRECIOS UNITARIOS
suministro e instalación de toma corriente regulado
Materiales | Unidad | Cantidad | V/Unitario | V/Total
SUMINISTRO E INSTALACIÓN DE TOMACORRIENTE REGULADO | Unidad | 1 | 8990 | 8990
TERMINAL DE OJO #12 | Unidad | 3 | 700 | 2100
|  |  | SUBTOTAL | 11090
Mano de Obra | Unidad | Cantidad | V/Unitario | V/Total
Tecnico instalador 1 | jor | 6% | 95469 | 5728.14
Tecnico instalador 2 | jor | 0% | 95469 | 0
Ayudante 1 | jor | 6% | 47450 | 2847
Ayudante 2 | jor | 0% | 47450 | 0
|  |  | SUBTOTAL | 8575.14
Herramienta | Unidad | Cantidad | V/Unitario | V/Total
Herramienta menor | (%)mo | 0.01 | 80000 | 800
Herramienta especial | (%)mo | 0 | 3000000 | 0
|  |  | SUBTOTAL | 800
IV. Transporte | Unidad | Cantidad | V/Unitario | V/Total
| Global | 1 | 899 | 899
|  |  | SUBTOTAL | 899
Costo Directo
P R E C I O U N I T A R I O |  |  | 21364.14
OBJETO DEL CONTRATO: Sistema Eléctrico parque de la familia Girardota |  |  | ITEM | 11.44
Presupuesto infraestructura sistema eléctrico Parque de la Familia Girardota |  |  | UNIDAD | und
ANALISIS DE PRECIOS UNITARIOS
suministro e instalación de tomacorriente regulado en mueble
Materiales | Unidad | Cantidad | V/Unitario | V/Total
SUMINISTRO E INSTALACIÓN DE TOMACORRIENTE REGULADO EN MUEBLE | Unidad | 1 | 8990 | 8990
TERMINAL DE OJO #12 | Unidad | 3 | 700 | 2100
|  |  | SUBTOTAL | 11090
Mano de Obra | Unidad | Cantidad | V/Unitario | V/Total
Tecnico instalador 1 | jor | 6% | 95469 | 5728.14
Tecnico instalador 2 | jor | 0% | 95469 | 0
Ayudante 1 | jor | 6% | 47450 | 2847
Ayudante 2 | jor | 0% | 47450 | 0
|  |  | SUBTOTAL | 8575.14
Herramienta | Unidad | Cantidad | V/Unitario | V/Total
Herramienta menor | (%)mo | 0.01 | 80000 | 800
Herramienta especial | (%)mo | 0 | 3000000 | 0
|  |  | SUBTOTAL | 800
IV. Transporte | Unidad | Cantidad | V/Unitario | V/Total
| Global | 1 | 899 | 899
|  |  | SUBTOTAL | 899
Costo Directo
P R E C I O U N I T A R I O |  |  | 21364.14
OBJETO DEL CONTRATO: Sistema Eléctrico parque de la familia Girardota |  |  | ITEM | 11.45
Presupuesto infraestructura sistema eléctrico Parque de la Familia Girardota |  |  | UNIDAD | und
ANALISIS DE PRECIOS UNITARIOS
tuberia pvc 3/4
Materiales | Unidad | Cantidad | V/Unitario | V/Total
TUBERIA PVC 3/4 | Unidad | 1 | 5500 | 5500
0
|  |  | SUBTOTAL | 5500
Mano de Obra | Unidad | Cantidad | V/Unitario | V/Total
Tecnico instalador 1 | jor | 0% | 95469 | 0
Tecnico instalador 2 | jor | 3% | 95469 | 2864.07
Ayudante 1 | jor | 0% | 47450 | 0
Ayudante 2 | jor | 3% | 47450 | 1423.5
|  |  | SUBTOTAL | 4287.57
Herramienta | Unidad | Cantidad | V/Unitario | V/Total
Herramienta menor | (%)mo | 0.01 | 80000 | 800
Herramienta especial | (%)mo | 0 | 3000000 | 0
|  |  | SUBTOTAL | 800
IV. Transporte | Unidad | Cantidad | V/Unitario | V/Total
| Global | 1 | 550 | 550
|  |  | SUBTOTAL | 550
Costo Directo
P R E C I O U N I T A R I O |  |  | 11137.57
OBJETO DEL CONTRATO: Sistema Eléctrico parque de la familia Girardota |  |  | ITEM | 11.46
Presupuesto infraestructura sistema eléctrico Parque de la Familia Girardota |  |  | UNIDAD | und
ANALISIS DE PRECIOS UNITARIOS
caja 4x4 pvc
Materiales | Unidad | Cantidad | V/Unitario | V/Total
CAJA 4X4 PVC | Unidad | 1 | 2290 | 2290
0
|  |  | SUBTOTAL | 2290
Mano de Obra | Unidad | Cantidad | V/Unitario | V/Total
Tecnico instalador 1 | jor | 4% | 95469 | 3818.76
Tecnico instalador 2 | jor | 0% | 95469 | 0
Ayudante 1 | jor | 0% | 47450 | 0
Ayudante 2 | jor | 4% | 47450 | 1898
|  |  | SUBTOTAL | 5716.76
Herramienta | Unidad | Cantidad | V/Unitario | V/Total
Herramienta menor | (%)mo | 0.01 | 80000 | 800
Herramienta especial | (%)mo | 0 | 3000000 | 0
|  |  | SUBTOTAL | 800
IV. Transporte | Unidad | Cantidad | V/Unitario | V/Total
| Global | 1 | 229 | 229
|  |  | SUBTOTAL | 229
Costo Directo
P R E C I O U N I T A R I O |  |  | 9035.76
OBJETO DEL CONTRATO: Sistema Eléctrico parque de la familia Girardota |  |  | ITEM | 11.47
Presupuesto infraestructura sistema eléctrico Parque de la Familia Girardota |  |  | UNIDAD | und
ANALISIS DE PRECIOS UNITARIOS
tapa flux 4x4 pvc
Materiales | Unidad | Cantidad | V/Unitario | V/Total
TAPA FLUX 4X4 PVC | Unidad | 1 | 449 | 449
0
|  |  | SUBTOTAL | 449
Mano de Obra | Unidad | Cantidad | V/Unitario | V/Total
Tecnico instalador 1 | jor | 0% | 95469 | 0
Tecnico instalador 2 | jor | 0% | 95469 | 0
Ayudante 1 | jor | 0% | 47450 | 0
Ayudante 2 | jor | 0.5% | 47450 | 237.25
|  |  | SUBTOTAL | 237.25
Herramienta | Unidad | Cantidad | V/Unitario | V/Total
Herramienta menor | (%)mo | 0.005 | 80000 | 400
Herramienta especial | (%)mo | 0 | 3000000 | 0
|  |  | SUBTOTAL | 400
IV. Transporte | Unidad | Cantidad | V/Unitario | V/Total
| Global | 1 | 112.25 | 112.25
|  |  | SUBTOTAL | 112.25
Costo Directo
P R E C I O U N I T A R I O |  |  | 1198.5
OBJETO DEL CONTRATO: Sistema Eléctrico parque de la familia Girardota |  |  | ITEM | 11.48
Presupuesto infraestructura sistema eléctrico Parque de la Familia Girardota |  |  | UNIDAD | und
ANALISIS DE PRECIOS UNITARIOS
canaleta metalica 10x5 blanca calibre 22
Materiales | Unidad | Cantidad | V/Unitario | V/Total
CANALETA METALICA 10X5 | Unidad | 1 | 84900 | 84900
0
|  |  | SUBTOTAL | 84900
Mano de Obra | Unidad | Cantidad | V/Unitario | V/Total
Tecnico instalador 1 | jor | 9% | 95469 | 8592.21
Tecnico instalador 2 | jor | 0% | 95469 | 0
Ayudante 1 | jor | 9% | 47450 | 4270.5
Ayudante 2 | jor | 0% | 47450 | 0
|  |  | SUBTOTAL | 12862.71
Herramienta | Unidad | Cantidad | V/Unitario | V/Total
Herramienta menor | (%)mo | 0.1 | 80000 | 8000
Herramienta especial | (%)mo | 0 | 3000000 | 0
|  |  | SUBTOTAL | 8000
IV. Transporte | Unidad | Cantidad | V/Unitario | V/Total
| Global | 1 | 8490 | 8490
|  |  | SUBTOTAL | 8490
Costo Directo
P R E C I O U N I T A R I O |  |  | 114252.71
OBJETO DEL CONTRATO: Sistema Eléctrico parque de la familia Girardota |  |  | ITEM | 11.49
Presupuesto infraestructura sistema eléctrico Parque de la Familia Girardota |  |  | UNIDAD | und
ANALISIS DE PRECIOS UNITARIOS
entrada a caja pvc 3/4
Materiales | Unidad | Cantidad | V/Unitario | V/Total
ENTRADA A CAJA PVC 3/4 | Unidad | 1 | 220 | 220
0
|  |  | SUBTOTAL | 220
Mano de Obra | Unidad | Cantidad | V/Unitario | V/Total
Tecnico instalador 1 | jor | 0% | 95469 | 0
Tecnico instalador 2 | jor | 0% | 95469 | 0
Ayudante 1 | jor | 0.25% | 47450 | 118.625
Ayudante 2 | jor | 0% | 47450 | 0
|  |  | SUBTOTAL | 118.625
Herramienta | Unidad | Cantidad | V/Unitario | V/Total
Herramienta menor | (%)mo | 0.001 | 80000 | 80
Herramienta especial | (%)mo | 0 | 3000000 | 0
|  |  | SUBTOTAL | 80
IV. Transporte | Unidad | Cantidad | V/Unitario | V/Total
| Global | 1 | 44 | 44
|  |  | SUBTOTAL | 44
Costo Directo
P R E C I O U N I T A R I O |  |  | 462.625
OBJETO DEL CONTRATO: Sistema Eléctrico parque de la familia Girardota |  |  | ITEM | 11.5
Presupuesto infraestructura sistema eléctrico Parque de la Familia Girardota |  |  | UNIDAD | und
ANALISIS DE PRECIOS UNITARIOS
guaya 1/16
Materiales | Unidad | Cantidad | V/Unitario | V/Total
GUAYA 1/16 | Unidad | 1 | 1200 | 1200
0
|  |  | SUBTOTAL | 1200
Mano de Obra | Unidad | Cantidad | V/Unitario | V/Total
Tecnico instalador 1 | jor | 0% | 95469 | 0
Tecnico instalador 2 | jor | 0.25% | 95469 | 238.6725
Ayudante 1 | jor | 0.25% | 47450 | 118.625
Ayudante 2 | jor | 0% | 47450 | 0
|  |  | SUBTOTAL | 357.2975
Herramienta | Unidad | Cantidad | V/Unitario | V/Total
Herramienta menor | (%)mo | 0.005 | 80000 | 400
Herramienta especial | (%)mo | 0 | 3000000 | 0
|  |  | SUBTOTAL | 400
IV. Transporte | Unidad | Cantidad | V/Unitario | V/Total
| Global | 1 | 120 | 120
|  |  | SUBTOTAL | 120
Costo Directo
P R E C I O U N I T A R I O |  |  | 2077.2975
OBJETO DEL CONTRATO: Sistema Eléctrico parque de la familia Girardota |  |  | ITEM | 11.51
Presupuesto infraestructura sistema eléctrico Parque de la Familia Girardota |  |  | UNIDAD | und
ANALISIS DE PRECIOS UNITARIOS
grillete 1/16
Materiales | Unidad | Cantidad | V/Unitario | V/Total
GRILLETE 1/16 | Unidad | 1 | 259 | 259
0
|  |  | SUBTOTAL | 259
Mano de Obra | Unidad | Cantidad | V/Unitario | V/Total
Tecnico instalador 1 | jor | 0.3% | 95469 | 286.407
Tecnico instalador 2 | jor | 0% | 95469 | 0
Ayudante 1 | jor | 0.25% | 47450 | 118.625
Ayudante 2 | jor | 0% | 47450 | 0
|  |  | SUBTOTAL | 405.032
Herramienta | Unidad | Cantidad | V/Unitario | V/Total
Herramienta menor | (%)mo | 0.005 | 80000 | 400
Herramienta especial | (%)mo | 0 | 3000000 | 0
|  |  | SUBTOTAL | 400
IV. Transporte | Unidad | Cantidad | V/Unitario | V/Total
| Global | 1 | 51.8 | 51.8
|  |  | SUBTOTAL | 51.8
Costo Directo
P R E C I O U N I T A R I O |  |  | 1115.832
OBJETO DEL CONTRATO: Sistema Eléctrico parque de la familia Girardota |  |  | ITEM | 11.52
Presupuesto infraestructura sistema eléctrico Parque de la Familia Girardota |  |  | UNIDAD | und
ANALISIS DE PRECIOS UNITARIOS
conector resorte amarillo #14
Materiales | Unidad | Cantidad | V/Unitario | V/Total
CONECTOR RESORTE AMARILLO #14 | Unidad | 1 | 1049 | 1049
0
|  |  | SUBTOTAL | 1049
Mano de Obra | Unidad | Cantidad | V/Unitario | V/Total
Tecnico instalador 1 | jor | 0% | 95469 | 0
Tecnico instalador 2 | jor | 0.4% | 95469 | 381.876
Ayudante 1 | jor | 0% | 47450 | 0
Ayudante 2 | jor | 0.4% | 47450 | 189.8
|  |  | SUBTOTAL | 571.676
Herramienta | Unidad | Cantidad | V/Unitario | V/Total
Herramienta menor | (%)mo | 0 | 80000 | 0
Herramienta especial | (%)mo | 0 | 3000000 | 0
|  |  | SUBTOTAL | 0
IV. Transporte | Unidad | Cantidad | V/Unitario | V/Total
| Global | 1 | 104.9 | 104.9
|  |  | SUBTOTAL | 104.9
Costo Directo
P R E C I O U N I T A R I O |  |  | 1725.576
OBJETO DEL CONTRATO: Sistema Eléctrico parque de la familia Girardota |  |  | ITEM | 11.53
Presupuesto infraestructura sistema eléctrico Parque de la Familia Girardota |  |  | UNIDAD | und
ANALISIS DE PRECIOS UNITARIOS
cinta aislante negra x 18 mt
Materiales | Unidad | Cantidad | V/Unitario | V/Total
CONECTOR RESORTE ROJO # 12 | Unidad | 1 | 1499 | 1499
0
|  |  | SUBTOTAL | 1499
Mano de Obra | Unidad | Cantidad | V/Unitario | V/Total
Tecnico instalador 1 | jor | 0% | 95469 | 0
Tecnico instalador 2 | jor | 0.4% | 95469 | 381.876
Ayudante 1 | jor | 0% | 47450 | 0
Ayudante 2 | jor | 0% | 47450 | 0
|  |  | SUBTOTAL | 381.876
Herramienta | Unidad | Cantidad | V/Unitario | V/Total
Herramienta menor | (%)mo | 0 | 80000 | 0
Herramienta especial | (%)mo | 0 | 3000000 | 0
|  |  | SUBTOTAL | 0
IV. Transporte | Unidad | Cantidad | V/Unitario | V/Total
| Global | 1 | 149.9 | 149.9
|  |  | SUBTOTAL | 149.9
Costo Directo
P R E C I O U N I T A R I O |  |  | 2030.776
OBJETO DEL CONTRATO: Sistema Eléctrico parque de la familia Girardota |  |  | ITEM | 11.54
Presupuesto infraestructura sistema eléctrico Parque de la Familia Girardota |  |  | UNIDAD | und
ANALISIS DE PRECIOS UNITARIOS
cinta aislante negra x 18 mt
Materiales | Unidad | Cantidad | V/Unitario | V/Total
CINTA AISLANTE NEGRA | Unidad | 1 | 7474 | 7474
0
|  |  | SUBTOTAL | 7474
Mano de Obra | Unidad | Cantidad | V/Unitario | V/Total
Tecnico instalador 1 | jor | 0% | 95469 | 0
Tecnico instalador 2 | jor | 1% | 95469 | 954.69
Ayudante 1 | jor | 0% | 47450 | 0
Ayudante 2 | jor | 1% | 47450 | 474.5
|  |  | SUBTOTAL | 1429.19
Herramienta | Unidad | Cantidad | V/Unitario | V/Total
Herramienta menor | (%)mo | 0 | 80000 | 0
Herramienta especial | (%)mo | 0 | 3000000 | 0
|  |  | SUBTOTAL | 0
IV. Transporte | Unidad | Cantidad | V/Unitario | V/Total
| Global | 1 | 747.4 | 747.4
|  |  | SUBTOTAL | 747.4
Costo Directo
P R E C I O U N I T A R I O |  |  | 9650.59
OBJETO DEL CONTRATO: Sistema Eléctrico parque de la familia Girardota |  |  | ITEM | 11.55
Presupuesto infraestructura sistema eléctrico Parque de la Familia Girardota |  |  | UNIDAD | und
ANALISIS DE PRECIOS UNITARIOS
cinta aislante blanca x 18 mt
Materiales | Unidad | Cantidad | V/Unitario | V/Total
CINTA AISLANTE BLANCA | Unidad | 1 | 6450 | 6450
0
|  |  | SUBTOTAL | 6450
Mano de Obra | Unidad | Cantidad | V/Unitario | V/Total
Tecnico instalador 1 | jor | 0% | 95469 | 0
Tecnico instalador 2 | jor | 1% | 95469 | 954.69
Ayudante 1 | jor | 0% | 47450 | 0
Ayudante 2 | jor | 1% | 47450 | 474.5
|  |  | SUBTOTAL | 1429.19
Herramienta | Unidad | Cantidad | V/Unitario | V/Total
Herramienta menor | (%)mo | 0 | 80000 | 0
Herramienta especial | (%)mo | 0 | 3000000 | 0
|  |  | SUBTOTAL | 0
IV. Transporte | Unidad | Cantidad | V/Unitario | V/Total
| Global | 1 | 645 | 645
|  |  | SUBTOTAL | 645
Costo Directo
P R E C I O U N I T A R I O |  |  | 8524.19
OBJETO DEL CONTRATO: Sistema Eléctrico parque de la familia Girardota |  |  | ITEM | 11.56
Presupuesto infraestructura sistema eléctrico Parque de la Familia Girardota |  |  | UNIDAD | und
ANALISIS DE PRECIOS UNITARIOS
cinta aislante amarilla x 18 mt
Materiales | Unidad | Cantidad | V/Unitario | V/Total
CINTA AISLANTE AMARILLA | Unidad | 1 | 6450 | 6450
0
|  |  | SUBTOTAL | 6450
Mano de Obra | Unidad | Cantidad | V/Unitario | V/Total
Tecnico instalador 1 | jor | 0% | 95469 | 0
Tecnico instalador 2 | jor | 1% | 95469 | 954.69
Ayudante 1 | jor | 0% | 47450 | 0
Ayudante 2 | jor | 1% | 47450 | 474.5
|  |  | SUBTOTAL | 1429.19
Herramienta | Unidad | Cantidad | V/Unitario | V/Total
Herramienta menor | (%)mo | 0 | 80000 | 0
Herramienta especial | (%)mo | 0 | 3000000 | 0
|  |  | SUBTOTAL | 0
IV. Transporte | Unidad | Cantidad | V/Unitario | V/Total
| Global | 1 | 645 | 645
|  |  | SUBTOTAL | 645
Costo Directo
P R E C I O U N I T A R I O |  |  | 8524.19
OBJETO DEL CONTRATO: Sistema Eléctrico parque de la familia Girardota |  |  | ITEM | 11.57
Presupuesto infraestructura sistema eléctrico Parque de la Familia Girardota |  |  | UNIDAD | und
ANALISIS DE PRECIOS UNITARIOS
cinta aislante azul x 18 mt
Materiales | Unidad | Cantidad | V/Unitario | V/Total
CINTA AISLANTE AZUL | Unidad | 1 | 6450 | 6450
0
|  |  | SUBTOTAL | 6450
Mano de Obra | Unidad | Cantidad | V/Unitario | V/Total
Tecnico instalador 1 | jor | 0% | 95469 | 0
Tecnico instalador 2 | jor | 1% | 95469 | 954.69
Ayudante 1 | jor | 0% | 47450 | 0
Ayudante 2 | jor | 1% | 47450 | 474.5
|  |  | SUBTOTAL | 1429.19
Herramienta | Unidad | Cantidad | V/Unitario | V/Total
Herramienta menor | (%)mo | 0 | 80000 | 0
Herramienta especial | (%)mo | 0 | 3000000 | 0
|  |  | SUBTOTAL | 0
IV. Transporte | Unidad | Cantidad | V/Unitario | V/Total
| Global | 1 | 645 | 645
|  |  | SUBTOTAL | 645
Costo Directo
P R E C I O U N I T A R I O |  |  | 8524.19
OBJETO DEL CONTRATO: Sistema Eléctrico parque de la familia Girardota |  |  | ITEM | 11.58
Presupuesto infraestructura sistema eléctrico Parque de la Familia Girardota |  |  | UNIDAD | und
ANALISIS DE PRECIOS UNITARIOS
cinta aislante roja x 18 mt
Materiales | Unidad | Cantidad | V/Unitario | V/Total
CINTA AISLANTE ROJA | Unidad | 1 | 6450 | 6450
0
|  |  | SUBTOTAL | 6450
Mano de Obra | Unidad | Cantidad | V/Unitario | V/Total
Tecnico instalador 1 | jor | 0% | 95469 | 0
Tecnico instalador 2 | jor | 1% | 95469 | 954.69
Ayudante 1 | jor | 0% | 47450 | 0
Ayudante 2 | jor | 1% | 47450 | 474.5
|  |  | SUBTOTAL | 1429.19
Herramienta | Unidad | Cantidad | V/Unitario | V/Total
Herramienta menor | (%)mo | 0 | 80000 | 0
Herramienta especial | (%)mo | 0 | 3000000 | 0
|  |  | SUBTOTAL | 0
IV. Transporte | Unidad | Cantidad | V/Unitario | V/Total
| Global | 1 | 645 | 645
|  |  | SUBTOTAL | 645
Costo Directo
P R E C I O U N I T A R I O |  |  | 8524.19
OBJETO DEL CONTRATO: Sistema Eléctrico parque de la familia Girardota |  |  | ITEM | 11.59
Presupuesto infraestructura sistema eléctrico Parque de la Familia Girardota |  |  | UNIDAD | mts
ANALISIS DE PRECIOS UNITARIOS
tuberia doble pared 4"
Materiales | Unidad | Cantidad | V/Unitario | V/Total
TUBERIA DOBLE PARED 4" | MT | 1 | 78400 | 78400
0
|  |  | SUBTOTAL | 78400
Mano de Obra | Unidad | Cantidad | V/Unitario | V/Total
Tecnico instalador 1 | jor | 0% | 95469 | 0
Tecnico instalador 2 | jor | 25% | 95469 | 23867.25
Ayudante 1 | jor | 0% | 47450 | 0
Ayudante 2 | jor | 25% | 47450 | 11862.5
|  |  | SUBTOTAL | 35729.75
Herramienta | Unidad | Cantidad | V/Unitario | V/Total
Herramienta menor | (%)mo | 0 | 80000 | 0
Herramienta especial | (%)mo | 0 | 3000000 | 0
|  |  | SUBTOTAL | 0
IV. Transporte | Unidad | Cantidad | V/Unitario | V/Total
| Global | 1 | 3920 | 3920
|  |  | SUBTOTAL | 3920
Costo Directo
P R E C I O U N I T A R I O |  |  | 118049.75
OBJETO DEL CONTRATO: Sistema Eléctrico parque de la familia Girardota |  |  | ITEM | 11.6
Presupuesto infraestructura sistema eléctrico Parque de la Familia Girardota |  |  | UNIDAD | und
ANALISIS DE PRECIOS UNITARIOS
adaptador tipo campana pvc 4"
Materiales | Unidad | Cantidad | V/Unitario | V/Total
ADAPTADOR TIPO CAMPANA PVC 4" | Unidad | 1 | 10250 | 10250
0
|  |  | SUBTOTAL | 10250
Mano de Obra | Unidad | Cantidad | V/Unitario | V/Total
Tecnico instalador 1 | jor | 0% | 95469 | 0
Tecnico instalador 2 | jor | 2.5% | 95469 | 2386.725
Ayudante 1 | jor | 0% | 47450 | 0
Ayudante 2 | jor | 2.5% | 47450 | 1186.25
|  |  | SUBTOTAL | 3572.975
Herramienta | Unidad | Cantidad | V/Unitario | V/Total
Herramienta menor | (%)mo | 0 | 80000 | 0
Herramienta especial | (%)mo | 0 | 3000000 | 0
|  |  | SUBTOTAL | 0
IV. Transporte | Unidad | Cantidad | V/Unitario | V/Total
| Global | 1 | 1025 | 1025
|  |  | SUBTOTAL | 1025
Costo Directo
P R E C I O U N I T A R I O |  |  | 14847.975
OBJETO DEL CONTRATO: Sistema Eléctrico parque de la familia Girardota |  |  | ITEM | 11.61
Presupuesto infraestructura sistema eléctrico Parque de la Familia Girardota |  |  | UNIDAD | und
ANALISIS DE PRECIOS UNITARIOS
registro electrico rs3-001
Materiales | Unidad | Cantidad | V/Unitario | V/Total
Concreto 3000 PSI | m3 | 0.3 | 470010 | 141003
Marco metalico 50 x 50 | Unidad | 1 | 41650 | 41650
Tapa en concreto | sg | 1 | 89000 | 89000
Estructura en hiero (malla de ø 6mm, separación 0,15m x 0,15m) | SG | 1 | 149893 | 149893
Soldadura exotermica grounding | Sg | 0.5 | 19100 | 9550
Varilla coperweld de 2,4 x 5/8" | Unidad | 1 | 302857 | 302857
Material granulado | Unidad | 1 | 119000 | 119000
|  |  | SUBTOTAL | 852953
Mano de Obra | Unidad | Cantidad | V/Unitario | V/Total
Tecnico instalador 1 | jor | 150% | 95469 | 143203.5
Tecnico instalador 2 | jor | 0% | 95469 | 0
Ayudante 1 | jor | 150% | 47450 | 71175
Ayudante 2 | jor | 0% | 47450 | 0
|  |  | SUBTOTAL | 214378.5
Herramienta | Unidad | Cantidad | V/Unitario | V/Total
Herramienta menor | (%)mo | 0.1 | 80000 | 8000
Herramienta especial | (%)mo | 0 | 3000000 | 0
|  |  | SUBTOTAL | 8000
IV. Transporte | Unidad | Cantidad | V/Unitario | V/Total
| Global | 1 | 22000 | 22000
|  |  | SUBTOTAL | 22000
Costo Directo
P R E C I O U N I T A R I O |  |  | 1097331.5
OBJETO DEL CONTRATO: Sistema Eléctrico parque de la familia Girardota |  |  | ITEM | 11.62
Presupuesto infraestructura sistema eléctrico Parque de la Familia Girardota |  |  | UNIDAD | und
ANALISIS DE PRECIOS UNITARIOS
conector 10-10
Materiales | Unidad | Cantidad | V/Unitario | V/Total
CONECTOR 10-10 | Unidad | 1 | 7399 | 7399
0
|  |  | SUBTOTAL | 7399
Mano de Obra | Unidad | Cantidad | V/Unitario | V/Total
Tecnico instalador 1 | jor | 3% | 95469 | 2864.07
Tecnico instalador 2 | jor | 0% | 95469 | 0
Ayudante 1 | jor | 3% | 47450 | 1423.5
Ayudante 2 | jor | 0% | 47450 | 0
|  |  | SUBTOTAL | 4287.57
Herramienta | Unidad | Cantidad | V/Unitario | V/Total
Herramienta menor | (%)mo | 0.05 | 80000 | 4000
Herramienta especial | (%)mo | 0 | 3000000 | 0
|  |  | SUBTOTAL | 4000
IV. Transporte | Unidad | Cantidad | V/Unitario | V/Total
| Global | 1 | 739.9 | 739.9
|  |  | SUBTOTAL | 739.9
Costo Directo
P R E C I O U N I T A R I O |  |  | 16426.47
OBJETO DEL CONTRATO: Sistema Eléctrico parque de la familia Girardota |  |  | ITEM | 11.63
Presupuesto infraestructura sistema eléctrico Parque de la Familia Girardota |  |  | UNIDAD | und
ANALISIS DE PRECIOS UNITARIOS
conector de compresion ap1
Materiales | Unidad | Cantidad | V/Unitario | V/Total
CONECTOR DE COMPRESION AP1 | Unidad | 1 | 2351 | 2351
0
|  |  | SUBTOTAL | 2351
Mano de Obra | Unidad | Cantidad | V/Unitario | V/Total
Tecnico instalador 1 | jor | 0.4% | 95469 | 381.876
Tecnico instalador 2 | jor | 0% | 95469 | 0
Ayudante 1 | jor | 0.4% | 47450 | 189.8
Ayudante 2 | jor | 0% | 47450 | 0
|  |  | SUBTOTAL | 571.676
Herramienta | Unidad | Cantidad | V/Unitario | V/Total
Herramienta menor | (%)mo | 0.005 | 80000 | 400
Herramienta especial | (%)mo | 0 | 3000000 | 0
|  |  | SUBTOTAL | 400
IV. Transporte | Unidad | Cantidad | V/Unitario | V/Total
| Global | 1 | 235.1 | 235.1
|  |  | SUBTOTAL | 235.1
Costo Directo
P R E C I O U N I T A R I O |  |  | 3557.776
OBJETO DEL CONTRATO: Sistema Eléctrico parque de la familia Girardota |  |  | ITEM | 11.64
Presupuesto infraestructura sistema eléctrico Parque de la Familia Girardota |  |  | UNIDAD | und
ANALISIS DE PRECIOS UNITARIOS
cinta autofundente
Materiales | Unidad | Cantidad | V/Unitario | V/Total
CINTA AUTOFUNDENTE | Unidad | 1 | 69900 | 69900
0
|  |  | SUBTOTAL | 69900
Mano de Obra | Unidad | Cantidad | V/Unitario | V/Total
Tecnico instalador 1 | jor | 5% | 95469 | 4773.45
Tecnico instalador 2 | jor | 0% | 95469 | 0
Ayudante 1 | jor | 5% | 47450 | 2372.5
Ayudante 2 | jor | 0% | 47450 | 0
|  |  | SUBTOTAL | 7145.95
Herramienta | Unidad | Cantidad | V/Unitario | V/Total
Herramienta menor | (%)mo | 0.005 | 80000 | 400
Herramienta especial | (%)mo | 0 | 3000000 | 0
|  |  | SUBTOTAL | 400
IV. Transporte | Unidad | Cantidad | V/Unitario | V/Total
| Global | 1 | 349.5 | 349.5
|  |  | SUBTOTAL | 349.5
Costo Directo
P R E C I O U N I T A R I O |  |  | 77795.45
OBJETO DEL CONTRATO: Sistema Eléctrico parque de la familia Girardota |  |  | ITEM | 11.65
Presupuesto infraestructura sistema eléctrico Parque de la Familia Girardota |  |  | UNIDAD | mt
ANALISIS DE PRECIOS UNITARIOS
cable thnn 1/0
Materiales | Unidad | Cantidad | V/Unitario | V/Total
CABLE THNN 1/0 | MT | 1 | 54093 | 54093
0
|  |  | SUBTOTAL | 54093
Mano de Obra | Unidad | Cantidad | V/Unitario | V/Total
Tecnico instalador 1 | jor | 5% | 95469 | 4773.45
Tecnico instalador 2 | jor | 0% | 95469 | 0
Ayudante 1 | jor | 5% | 47450 | 2372.5
Ayudante 2 | jor | 0% | 47450 | 0
|  |  | SUBTOTAL | 7145.95
Herramienta | Unidad | Cantidad | V/Unitario | V/Total
Herramienta menor | (%)mo | 0.02 | 80000 | 1600
Herramienta especial | (%)mo | 0 | 3000000 | 0
|  |  | SUBTOTAL | 1600
IV. Transporte | Unidad | Cantidad | V/Unitario | V/Total
| Global | 1 | 1352.325 | 1352.325
|  |  | SUBTOTAL | 1352.325
Costo Directo
P R E C I O U N I T A R I O |  |  | 64191.275
OBJETO DEL CONTRATO: Sistema Eléctrico parque de la familia Girardota |  |  | ITEM | 11.66
Presupuesto infraestructura sistema eléctrico Parque de la Familia Girardota |  |  | UNIDAD | mt
ANALISIS DE PRECIOS UNITARIOS
cable thnn 2/0
Materiales | Unidad | Cantidad | V/Unitario | V/Total
CABLE THNN 2/0 | MT | 1 | 69251 | 69251
0
|  |  | SUBTOTAL | 69251
Mano de Obra | Unidad | Cantidad | V/Unitario | V/Total
Tecnico instalador 1 | jor | 5% | 95469 | 4773.45
Tecnico instalador 2 | jor | 0% | 95469 | 0
Ayudante 1 | jor | 5% | 47450 | 2372.5
Ayudante 2 | jor | 0% | 47450 | 0
|  |  | SUBTOTAL | 7145.95
Herramienta | Unidad | Cantidad | V/Unitario | V/Total
Herramienta menor | (%)mo | 0.02 | 80000 | 1600
Herramienta especial | (%)mo | 0 | 3000000 | 0
|  |  | SUBTOTAL | 1600
IV. Transporte | Unidad | Cantidad | V/Unitario | V/Total
| Global | 1 | 3462.55 | 3462.55
|  |  | SUBTOTAL | 3462.55
Costo Directo
P R E C I O U N I T A R I O |  |  | 81459.5
OBJETO DEL CONTRATO: Sistema Eléctrico parque de la familia Girardota |  |  | ITEM | 11.67
Presupuesto infraestructura sistema eléctrico Parque de la Familia Girardota |  |  | UNIDAD | mt
ANALISIS DE PRECIOS UNITARIOS
cable thnn 4/0
Materiales | Unidad | Cantidad | V/Unitario | V/Total
CABLE THNN 4/0 | MT | 1 | 108824 | 108824
0
|  |  | SUBTOTAL | 108824
Mano de Obra | Unidad | Cantidad | V/Unitario | V/Total
Tecnico instalador 1 | jor | 5% | 95469 | 4773.45
Tecnico instalador 2 | jor | 0% | 95469 | 0
Ayudante 1 | jor | 5% | 47450 | 2372.5
Ayudante 2 | jor | 0% | 47450 | 0
|  |  | SUBTOTAL | 7145.95
Herramienta | Unidad | Cantidad | V/Unitario | V/Total
Herramienta menor | (%)mo | 0.02 | 80000 | 1600
Herramienta especial | (%)mo | 0 | 3000000 | 0
|  |  | SUBTOTAL | 1600
IV. Transporte | Unidad | Cantidad | V/Unitario | V/Total
| Global | 1 | 5441.2 | 5441.2
|  |  | SUBTOTAL | 5441.2
Costo Directo
P R E C I O U N I T A R I O |  |  | 123011.15
OBJETO DEL CONTRATO: Sistema Eléctrico parque de la familia Girardota |  |  | ITEM | 11.68
Presupuesto infraestructura sistema eléctrico Parque de la Familia Girardota |  |  | UNIDAD | mt
ANALISIS DE PRECIOS UNITARIOS
cable thnn #2
Materiales | Unidad | Cantidad | V/Unitario | V/Total
CABLE THNN #2 | MT | 1 | 33848 | 33848
0
|  |  | SUBTOTAL | 33848
Mano de Obra | Unidad | Cantidad | V/Unitario | V/Total
Tecnico instalador 1 | jor | 5% | 95469 | 4773.45
Tecnico instalador 2 | jor | 0% | 95469 | 0
Ayudante 1 | jor | 5% | 47450 | 2372.5
Ayudante 2 | jor | 0% | 47450 | 0
|  |  | SUBTOTAL | 7145.95
Herramienta | Unidad | Cantidad | V/Unitario | V/Total
Herramienta menor | (%)mo | 0.02 | 80000 | 1600
Herramienta especial | (%)mo | 0 | 3000000 | 0
|  |  | SUBTOTAL | 1600
IV. Transporte | Unidad | Cantidad | V/Unitario | V/Total
| Global | 1 | 1692.4 | 1692.4
|  |  | SUBTOTAL | 1692.4
Costo Directo
P R E C I O U N I T A R I O |  |  | 44286.35
OBJETO DEL CONTRATO: Sistema Eléctrico parque de la familia Girardota |  |  | ITEM | 11.69
Presupuesto infraestructura sistema eléctrico Parque de la Familia Girardota |  |  | UNIDAD | mt
ANALISIS DE PRECIOS UNITARIOS
cable thnn #4
Materiales | Unidad | Cantidad | V/Unitario | V/Total
CABLE THNN #4 | MT | 1 | 22518 | 22518
0
|  |  | SUBTOTAL | 22518
Mano de Obra | Unidad | Cantidad | V/Unitario | V/Total
Tecnico instalador 1 | jor | 4% | 95469 | 3818.76
Tecnico instalador 2 | jor | 0% | 95469 | 0
Ayudante 1 | jor | 4% | 47450 | 1898
Ayudante 2 | jor | 0% | 47450 | 0
|  |  | SUBTOTAL | 5716.76
Herramienta | Unidad | Cantidad | V/Unitario | V/Total
Herramienta menor | (%)mo | 0.02 | 80000 | 1600
Herramienta especial | (%)mo | 0 | 3000000 | 0
|  |  | SUBTOTAL | 1600
IV. Transporte | Unidad | Cantidad | V/Unitario | V/Total
| Global | 1 | 500 | 500
|  |  | SUBTOTAL | 500
Costo Directo
P R E C I O U N I T A R I O |  |  | 30334.76
OBJETO DEL CONTRATO: Sistema Eléctrico parque de la familia Girardota |  |  | ITEM | 11.7
Presupuesto infraestructura sistema eléctrico Parque de la Familia Girardota |  |  | UNIDAD | mt
ANALISIS DE PRECIOS UNITARIOS
cable thnn #6
Materiales | Unidad | Cantidad | V/Unitario | V/Total
CABLE THNN #6 | MT | 1 | 13865 | 13865
0
|  |  | SUBTOTAL | 13865
Mano de Obra | Unidad | Cantidad | V/Unitario | V/Total
Tecnico instalador 1 | jor | 5% | 95469 | 4773.45
Tecnico instalador 2 | jor | 0% | 95469 | 0
Ayudante 1 | jor | 5% | 47450 | 2372.5
Ayudante 2 | jor | 0% | 47450 | 0
|  |  | SUBTOTAL | 7145.95
Herramienta | Unidad | Cantidad | V/Unitario | V/Total
Herramienta menor | (%)mo | 0.02 | 80000 | 1600
Herramienta especial | (%)mo | 0 | 3000000 | 0
|  |  | SUBTOTAL | 1600
IV. Transporte | Unidad | Cantidad | V/Unitario | V/Total
| Global | 1 | 693.25 | 693.25
|  |  | SUBTOTAL | 693.25
Costo Directo
P R E C I O U N I T A R I O |  |  | 23304.2
OBJETO DEL CONTRATO: Sistema Eléctrico parque de la familia Girardota |  |  | ITEM | 11.71
Presupuesto infraestructura sistema eléctrico Parque de la Familia Girardota |  |  | UNIDAD | mt
ANALISIS DE PRECIOS UNITARIOS
cable thnn #8
Materiales | Unidad | Cantidad | V/Unitario | V/Total
CABLE THNN #8 | MT | 1 | 9009 | 9009
0
|  |  | SUBTOTAL | 9009
Mano de Obra | Unidad | Cantidad | V/Unitario | V/Total
Tecnico instalador 1 | jor | 5% | 95469 | 4773.45
Tecnico instalador 2 | jor | 0% | 95469 | 0
Ayudante 1 | jor | 5% | 47450 | 2372.5
Ayudante 2 | jor | 0% | 47450 | 0
|  |  | SUBTOTAL | 7145.95
Herramienta | Unidad | Cantidad | V/Unitario | V/Total
Herramienta menor | (%)mo | 0.02 | 80000 | 1600
Herramienta especial | (%)mo | 0 | 3000000 | 0
|  |  | SUBTOTAL | 1600
IV. Transporte | Unidad | Cantidad | V/Unitario | V/Total
| Global | 1 | 450.45 | 450.45
|  |  | SUBTOTAL | 450.45
Costo Directo
P R E C I O U N I T A R I O |  |  | 18205.4
OBJETO DEL CONTRATO: Sistema Eléctrico parque de la familia Girardota |  |  | ITEM | 11.72
Presupuesto infraestructura sistema eléctrico Parque de la Familia Girardota |  |  | UNIDAD | mt
ANALISIS DE PRECIOS UNITARIOS
cable thnn #10
Materiales | Unidad | Cantidad | V/Unitario | V/Total
CABLE THNN #10 | MT | 1 | 5529 | 5529
0
|  |  | SUBTOTAL | 5529
Mano de Obra | Unidad | Cantidad | V/Unitario | V/Total
Tecnico instalador 1 | jor | 5% | 95469 | 4773.45
Tecnico instalador 2 | jor | 0% | 95469 | 0
Ayudante 1 | jor | 5% | 47450 | 2372.5
Ayudante 2 | jor | 0% | 47450 | 0
|  |  | SUBTOTAL | 7145.95
Herramienta | Unidad | Cantidad | V/Unitario | V/Total
Herramienta menor | (%)mo | 0.01 | 80000 | 800
Herramienta especial | (%)mo | 0 | 3000000 | 0
|  |  | SUBTOTAL | 800
IV. Transporte | Unidad | Cantidad | V/Unitario | V/Total
| Global | 1 | 500 | 500
|  |  | SUBTOTAL | 500
Costo Directo
P R E C I O U N I T A R I O |  |  | 13974.95
OBJETO DEL CONTRATO: Sistema Eléctrico parque de la familia Girardota |  |  | ITEM | 11.73
Presupuesto infraestructura sistema eléctrico Parque de la Familia Girardota |  |  | UNIDAD | sg
ANALISIS DE PRECIOS UNITARIOS
ABRIDERO PRIMARIO INTERCAMBIABLE
Materiales | Unidad | Cantidad | V/Unitario | V/Total
Cruceta angular metalica de 1500 mm | Unidad | 1 | 169118 | 169118
Estribo | Unidad | 3 | 36400 | 109200
Conector transversal universal | Unidad | 3 | 28976 | 86928
DPS Pol ZnO 12kV, 10 kA | Unidad | 3 | 112750 | 338250
Tornillo carruaje para cajas primarias | Unidad | 3 | 5150 | 15450
Soporte en L cortacircuitos y pararrayos | Unidad | 3 | 114750 | 344250
Tiranta para cruceta de 2400mm | Unidad | 1 | 53600 | 53600
Caja primaria de 15KV | Unidad | 3 | 161000 | 483000
Perno espaciador 15.9 x 254 mm | Unidad | 2 | 5450 | 10900
Tornillo de 5/8 in x 1 1/2 in | Unidad | 4 | 1600 | 6400
Aislador suspension 13,2KV 165mm | Unidad | 6 | 17550 | 105300
Fusible dual 3.5 | Unidad | 3 | 11680 | 35040
Cable N°6 THHN para alimentación de circuito | Unidad | 12 | 5601 | 67212
Manguera amarilla de 1/2" para gas | Unidad | 12 | 4500 | 54000
Cinta 3M 1700 negra. 18mm x 10m | Unidad | 5 | 2850 | 14250
Juego de 3 terminal premoldeadas exteriores para cable XLPE N°1/0 al 133% | Unidad | 1 | 679121 | 679121
Bajante galvanizado 4" | Unidad | 6 | 113423 | 680538
conectores transversales | Unidad | 3 | 21700 | 65100
SUBTOTAL |  |  |  | 3317657
Mano de Obra | Unidad | Cantidad | V/Unitario | V/Total
Tecnico instalador 1 | jor | 150% | 95469 | 143203.5
Tecnico instalador 2 | jor | 150% | 95469 | 143203.5
Ayudante 1 | jor | 150% | 47450 | 71175
Ayudante 2 | jor | 150% | 47450 | 71175
|  |  | SUBTOTAL | 428757
Herramienta | Unidad | Cantidad | V/Unitario | V/Total
Herramienta menor | (%)mo | 0.25 | 80000 | 20000
Herramienta especial | (%)mo | 0 | 3000000 | 0
|  |  | SUBTOTAL | 20000
IV. Transporte | Unidad | Cantidad | V/Unitario | V/Total
Grúa Canasta | Global | 1 | 180000 | 180000
|  |  | SUBTOTAL | 180000
Costo Directo
P R E C I O U N I T A R I O |  |  | 3946414
OBJETO DEL CONTRATO: Sistema Eléctrico parque de la familia Girardota |  |  | ITEM | 11.74
Presupuesto infraestructura sistema eléctrico Parque de la Familia Girardota |  |  | UNIDAD | mt
ANALISIS DE PRECIOS UNITARIOS
cable compacto 3x 1/0 al- 1/0n
Materiales | Unidad | Cantidad | V/Unitario | V/Total
Cable compacto 3X 1/0 AL- 1/0N | MT | 1 | 41360 | 41360
|  |  | SUBTOTAL | 41360
Mano de Obra | Unidad | Cantidad | V/Unitario | V/Total
Tecnico instalador 1 | jor | 10% | 95469 | 9546.9
Tecnico instalador 2 | jor | 0% | 95469 | 0
Ayudante 1 | jor | 10% | 47450 | 4745
Ayudante 2 | jor | 0% | 47450 | 0
|  |  | SUBTOTAL | 14291.9
Herramienta | Unidad | Cantidad | V/Unitario | V/Total
Herramienta menor | (%)mo | 0.2 | 80000 | 16000
Herramienta especial | (%)mo | 0 | 3000000 | 0
|  |  | SUBTOTAL | 16000
IV. Transporte | Unidad | Cantidad | V/Unitario | V/Total
Grúa Canasta | Global | 0.05 | 180000 | 9000
|  |  | SUBTOTAL | 9000
Costo Directo
P R E C I O U N I T A R I O |  |  | 80651.9
OBJETO DEL CONTRATO: Sistema Eléctrico parque de la familia Girardota |  |  | ITEM | 11.75
Presupuesto infraestructura sistema eléctrico Parque de la Familia Girardota |  |  | UNIDAD | sg
ANALISIS DE PRECIOS UNITARIOS
armado fin de linea
Materiales | Unidad | Cantidad | V/Unitario | V/Total
Poste concreto 12m octagonal | Unidad | 1 | 2457683 | 2457683
Estribo | Unidad | 3 | 36400 | 109200
Eslabon de 5/8 in | Unidad | 4 | 12750 | 51000
Cruceta angular metalica de 2400mm | Unidad | 3 | 169118 | 507354
Conector transversal universal | Unidad | 3 | 28976 | 86928
Caja primaria de 13,2 KV | Unidad | 3 | 161000 | 483000
Soporte en L cortacircuitos | Unidad | 3 | 114750 | 344250
Tubo bajante galvanizado 4" | Unidad | 2 | 488200 | 976400
Aislador suspension 13,2KV 165mm | Unidad | 6 | 17550 | 105300
Grapa terminal tipo recta | Unidad | 4 | 48100 | 192400
Tornillo galvanizado de 5/8" x 1/2" | Unidad | 6 | 1600 | 9600
Perno espaciador 15.9 x 254 mm | Unidad | 5 | 5450 | 27250
Tiranta para cruceta de 2400mm | Unidad | 2 | 53600 | 107200
Viento primario (bloque anclaje, varilla anclaje, guardacabos, camisa protectora, cable super gx de 9.53 mm (3/8"), aislador de porcelana tipo tensor, lazo de viento en el poste (cabezal)) | Sg | 1 | 1500000 | 1500000
|  |  | SUBTOTAL | 6957565
Mano de Obra | Unidad | Cantidad | V/Unitario | V/Total
Tecnico instalador 1 | jor | 100% | 95469 | 95469
Tecnico instalador 2 | jor | 100% | 95469 | 95469
Ayudante 1 | jor | 100% | 47450 | 47450
Ayudante 2 | jor | 100% | 47450 | 47450
|  |  | SUBTOTAL | 285838
Herramienta | Unidad | Cantidad | V/Unitario | V/Total
Herramienta menor | (%)mo | 0.25 | 80000 | 20000
Herramienta especial | (%)mo | 0 | 3000000 | 0
|  |  | SUBTOTAL | 20000
IV. Transporte | Unidad | Cantidad | V/Unitario | V/Total
| Global | 0 | 0 | 0
Grúa Canasta | Global | 1 | 180000 | 180000
Costo Directo
P R E C I O U N I T A R I O |  |  | 7443403
OBJETO DEL CONTRATO: Sistema Eléctrico parque de la familia Girardota |  |  | ITEM | 11.76
Presupuesto infraestructura sistema eléctrico Parque de la Familia Girardota |  |  | UNIDAD | ag
ANALISIS DE PRECIOS UNITARIOS
sistema puesta a tierra transformador
Materiales | Unidad | Cantidad | V/Unitario | V/Total
Concreto 3000 PSI | m3 | 0.3 | 470010 | 141003
Marco metalico 50 x 50 | Unidad | 1 | 41650 | 41650
Tapa en concreto | sg | 1 | 89000 | 89000
Estructura en hiero (malla de ø 6mm, separación 0,15m x 0,15m) | SG | 1 | 149893 | 149893
Soldadura exotermica grounding | Sg | 0.5 | 19100 | 9550
Varilla coperweld de 2,4 x 5/8" | Unidad | 1 | 302857 | 302857
Cable de cobre No 2/0 | ml | 6 | 69251 | 415506
Material granulado | Unidad | 1 | 119000 | 119000
|  |  | SUBTOTAL | 1268459
Mano de Obra | Unidad | Cantidad | V/Unitario | V/Total
Tecnico instalador 1 | jor | 150% | 95469 | 143203.5
Tecnico instalador 2 | jor | 0% | 95469 | 0
Ayudante 1 | jor | 150% | 47450 | 71175
Ayudante 2 | jor | 0% | 47450 | 0
|  |  | SUBTOTAL | 214378.5
Herramienta | Unidad | Cantidad | V/Unitario | V/Total
Herramienta menor | (%)mo | 0.1 | 80000 | 8000
Herramienta especial (molde soldadura) | (%)mo | 0.025 | 3000000 | 75000
|  |  | SUBTOTAL | 83000
IV. Transporte | Unidad | Cantidad | V/Unitario | V/Total
| Global | 1 | 22000 | 22000
|  | 1 | SUBTOTAL | 22000
Costo Directo
P R E C I O U N I T A R I O |  |  | 1587837.5
OBJETO DEL CONTRATO: Sistema Eléctrico parque de la familia Girardota |  |  | ITEM | 11.77
Presupuesto infraestructura sistema eléctrico Parque de la Familia Girardota |  |  | UNIDAD | und
ANALISIS DE PRECIOS UNITARIOS
transformador 75kva
Materiales | Unidad | Cantidad | V/Unitario | V/Total
TRANSFORMADOR 75KVA | Unidad | 1 | 22500000 | 22500000
0
|  |  | SUBTOTAL | 22500000
Mano de Obra | Unidad | Cantidad | V/Unitario | V/Total
Tecnico instalador 1 | jor | 200% | 95469 | 190938
Tecnico instalador 2 | jor | 200% | 95469 | 190938
Ayudante 1 | jor | 200% | 47450 | 94900
Ayudante 2 | jor | 200% | 47450 | 94900
|  |  | SUBTOTAL | 571676
Herramienta | Unidad | Cantidad | V/Unitario | V/Total
Herramienta menor | (%)mo | 1 | 80000 | 80000
Herramienta especial | (%)mo | 0.01 | 3000000 | 30000
|  |  | SUBTOTAL | 110000
IV. Transporte | Unidad | Cantidad | V/Unitario | V/Total
Grúa | Global | 1.5 | 180000 | 270000
|  |  | SUBTOTAL | 270000
Costo Directo
P R E C I O U N I T A R I O |  |  | 23451676
OBJETO DEL CONTRATO: Sistema Eléctrico parque de la familia Girardota |  |  | ITEM | 11.78
Presupuesto infraestructura sistema eléctrico Parque de la Familia Girardota |  |  | UNIDAD | und
ANALISIS DE PRECIOS UNITARIOS
puesta tierra aula ambiental
Materiales | Unidad | Cantidad | V/Unitario | V/Total
Concreto 3000 PSI | m3 | 0.3 | 470010 | 141003
Marco metalico 50 x 50 | Unidad | 1 | 41650 | 41650
Tapa en concreto | sg | 1 | 89000 | 89000
Estructura en hiero (malla de ø 6mm, separación 0,15m x 0,15m) | SG | 1 | 149893 | 149893
Soldadura exotermica grounding | Sg | 0.5 | 19100 | 9550
Varilla coperweld de 2,4 x 5/8" | Unidad | 1 | 302857 | 302857
Cable de cobre No 2/0 | ml | 6 | 69251 | 415506
Material granulado | Unidad | 1 | 119000 | 119000
|  |  | SUBTOTAL | 1268459
Mano de Obra | Unidad | Cantidad | V/Unitario | V/Total
Tecnico instalador 1 | jor | 150% | 95469 | 143203.5
Tecnico instalador 2 | jor | 0% | 95469 | 0
Ayudante 1 | jor | 150% | 47450 | 71175
Ayudante 2 | jor | 0% | 47450 | 0
|  |  | SUBTOTAL | 214378.5
Herramienta | Unidad | Cantidad | V/Unitario | V/Total
Herramienta menor | (%)mo | 0.1 | 80000 | 8000
Herramienta especial (molde soldadura) | (%)mo | 0.025 | 3000000 | 75000
|  |  | SUBTOTAL | 83000
IV. Transporte | Unidad | Cantidad | V/Unitario | V/Total
| Global | 1 | 22000 | 22000
|  | 1 | SUBTOTAL | 22000
Costo Directo
P R E C I O U N I T A R I O |  |  | 1587837.5
OBJETO DEL CONTRATO: Sistema Eléctrico parque de la familia Girardota |  |  | ITEM | 11.79
Presupuesto infraestructura sistema eléctrico Parque de la Familia Girardota |  |  | UNIDAD | und
ANALISIS DE PRECIOS UNITARIOS
puesta tierra cuarto electrico
Materiales | Unidad | Cantidad | V/Unitario | V/Total
Concreto 3000 PSI | m3 | 0.3 | 470010 | 141003
Marco metalico 50 x 50 | Unidad | 1 | 41650 | 41650
Tapa en concreto | sg | 1 | 89000 | 89000
Estructura en hiero (malla de ø 6mm, separación 0,15m x 0,15m) | SG | 1 | 149893 | 149893
Soldadura exotermica grounding | Sg | 0.5 | 19100 | 9550
Varilla coperweld de 2,4 x 5/8" | Unidad | 1 | 302857 | 302857
Cable de cobre No 2/0 | ml | 6 | 69251 | 415506
|  |  | SUBTOTAL | 1149459
Mano de Obra | Unidad | Cantidad | V/Unitario | V/Total
Tecnico instalador 1 | jor | 100% | 95469 | 95469
Tecnico instalador 2 | jor | 0% | 95469 | 0
Ayudante 1 | jor | 100% | 47450 | 47450
Ayudante 2 | jor | 0% | 47450 | 0
|  |  | SUBTOTAL | 142919
Herramienta | Unidad | Cantidad | V/Unitario | V/Total
Herramienta menor | (%)mo | 0.1 | 80000 | 8000
Herramienta especial (molde soldadura) | (%)mo | 0.025 | 3000000 | 75000
|  |  | SUBTOTAL | 83000
IV. Transporte | Unidad | Cantidad | V/Unitario | V/Total
| Global | 1 | 22000 | 22000
|  | 1 | SUBTOTAL | 22000
Costo Directo
P R E C I O U N I T A R I O |  |  | 1397378
OBJETO DEL CONTRATO: Sistema Eléctrico parque de la familia Girardota |  |  | ITEM | 11.8
Presupuesto infraestructura sistema eléctrico Parque de la Familia Girardota |  |  | UNIDAD | und
ANALISIS DE PRECIOS UNITARIOS
#VALUE!
Materiales | Unidad | Cantidad | V/Unitario | V/Total
|  |  | SUBTOTAL | 0
Mano de Obra | Unidad | Cantidad | V/Unitario | V/Total
Ingeniero Electricista tipo 1 | jor | 600% | 2873864.333 | 17243185.998
Tecnico instalador 1 | jor | 600% | 95469 | 572814
|  |  | SUBTOTAL | 17815999.998
Herramienta | Unidad | Cantidad | V/Unitario | V/Total
Herramienta menor | (%)mo | 0.05 | 80000 | 4000
Herramienta especial | (%)mo | 0.01 | 3000000 | 30000
|  |  | SUBTOTAL | 34000
IV. Transporte | Unidad | Cantidad | V/Unitario | V/Total
| Global | 0 | 0 | 0
|  | 1 | SUBTOTAL | 0
Costo Directo
P R E C I O U N I T A R I O |  |  | 17849999.998
OBJETO DEL CONTRATO: Sistema Eléctrico parque de la familia Girardota |  |  | ITEM | 11.81
Presupuesto infraestructura sistema eléctrico Parque de la Familia Girardota |  |  | UNIDAD | und
ANALISIS DE PRECIOS UNITARIOS
certificacion retilap
Materiales | Unidad | Cantidad | V/Unitario | V/Total
|  |  | SUBTOTAL | 0
Mano de Obra | Unidad | Cantidad | V/Unitario | V/Total
Ingeniero Electricista tipo 1 | jor | 600% | 3270531 | 19623186
Tecnico instalador 1 | jor | 600% | 95469 | 572814
|  |  | SUBTOTAL | 20196000
Herramienta | Unidad | Cantidad | V/Unitario | V/Total
Herramienta menor | (%)mo | 0.05 | 80000 | 4000
Herramienta especial | (%)mo | 0.01 | 3000000 | 30000
|  |  | SUBTOTAL | 34000
IV. Transporte | Unidad | Cantidad | V/Unitario | V/Total
| Global | 1 | 0 | 0
|  | 1 | SUBTOTAL | 0
Costo Directo
P R E C I O U N I T A R I O |  |  | 20230000
OBJETO DEL CONTRATO: Sistema Eléctrico parque de la familia Girardota |  |  | ITEM | 11.82
Presupuesto infraestructura sistema eléctrico Parque de la Familia Girardota |  |  | UNIDAD | und
ANALISIS DE PRECIOS UNITARIOS
elaboracion de planos record
Materiales | Unidad | Cantidad | V/Unitario | V/Total
|  |  | SUBTOTAL | 0
Mano de Obra | Unidad | Cantidad | V/Unitario | V/Total
Ingeniero Electricista | jor | 1500% | 286000 | 4290000
DIBUJANTE | jor | 1500% | 286000 | 4290000
|  |  | SUBTOTAL | 8580000
Herramienta | Unidad | Cantidad | V/Unitario | V/Total
Herramienta menor | (%)mo | 0.25 | 250000 | 62500
Herramienta especial | (%)mo | 0 | 3000000 | 0
|  |  | SUBTOTAL | 62500
IV. Transporte | Unidad | Cantidad | V/Unitario | V/Total
| Global | 1 | 30000 | 30000
|  | 1 | SUBTOTAL | 30000
Costo Directo
P R E C I O U N I T A R I O |  |  | 8672500
OBJETO DEL CONTRATO: Sistema Eléctrico parque de la familia Girardota |  |  | ITEM | 11.83
Presupuesto infraestructura sistema eléctrico Parque de la Familia Girardota |  |  | UNIDAD | und
ANALISIS DE PRECIOS UNITARIOS
ups 6kva trifasica
Materiales | Unidad | Cantidad | V/Unitario | V/Total
UPS 6kVA TRIFASICA | Unidad | 1 | 13149500 | 13149500
|  |  | SUBTOTAL | 13149500
Mano de Obra | Unidad | Cantidad | V/Unitario | V/Total
Tecnico instalador 1 | jor | 50% | 95469 | 47734.5
Tecnico instalador 2 | jor | 0% | 95469 | 0
Ayudante 1 | jor | 50% | 47450 | 23725
Ayudante 2 | jor | 0% | 47450 | 0
|  |  | SUBTOTAL | 71459.5
Herramienta | Unidad | Cantidad | V/Unitario | V/Total
Herramienta menor | (%)mo | 0.01 | 80000 | 800
Herramienta especial | (%)mo | 0 | 3000000 | 0
|  |  | SUBTOTAL | 800
IV. Transporte | Unidad | Cantidad | V/Unitario | V/Total
| Global | 1 | 30000 | 30000
|  | 1 | SUBTOTAL | 30000
Costo Directo
P R E C I O U N I T A R I O |  |  | 13251759.5
OBJETO DEL CONTRATO: Sistema Eléctrico parque de la familia Girardota |  |  | ITEM | 11.84
Presupuesto infraestructura sistema eléctrico Parque de la Familia Girardota |  |  | UNIDAD | und
ANALISIS DE PRECIOS UNITARIOS
suministro e instalación de tablero regulado 12 ctos 2 fases 125 amp para empotrar
Materiales | Unidad | Cantidad | V/Unitario | V/Total
SUMINISTRO E INSTALACIÓN DE TABLERO 12 CTOS 2 FASES PARA EMPOTRAR | Unidad | 1 | 133550 | 133550
|  |  | SUBTOTAL | 133550
Mano de Obra | Unidad | Cantidad | V/Unitario | V/Total
Tecnico instalador 1 | jor | 30% | 95469 | 28640.7
Tecnico instalador 2 | jor | 0% | 95469 | 0
Ayudante 1 | jor | 30% | 47450 | 14235
Ayudante 2 | jor | 0% | 47450 | 0
|  |  | SUBTOTAL | 42875.7
Herramienta | Unidad | Cantidad | V/Unitario | V/Total
Herramienta menor | (%)mo | 0.05 | 80000 | 4000
Herramienta especial (percutor) | (%)mo | 0.005 | 3000000 | 15000
|  |  | SUBTOTAL | 19000
IV. Transporte | Unidad | Cantidad | V/Unitario | V/Total
| Global | 1 | 10016.25 | 10016.25
|  |  | SUBTOTAL | 10016.25
Costo Directo
P R E C I O U N I T A R I O |  |  | 205441.95
OBJETO DEL CONTRATO: Sistema Eléctrico parque de la familia Girardota |  |  | ITEM | 11.85
Presupuesto infraestructura sistema eléctrico Parque de la Familia Girardota |  |  | UNIDAD | und
ANALISIS DE PRECIOS UNITARIOS
luminaria emergencia bala 4,5w
Materiales | Unidad | Cantidad | V/Unitario | V/Total
LUMINARIA EMERGENCIA BALA 4,5W | Unidad | 1 | 112400 | 112400
|  |  | SUBTOTAL | 112400
Mano de Obra | Unidad | Cantidad | V/Unitario | V/Total
Tecnico instalador 1 | jor | 10% | 95469 | 9546.9
Tecnico instalador 2 | jor | 0% | 95469 | 0
Ayudante 1 | jor | 10% | 47450 | 4745
Ayudante 2 | jor | 0% | 47450 | 0
|  |  | SUBTOTAL | 14291.9
Herramienta | Unidad | Cantidad | V/Unitario | V/Total
Herramienta menor | (%)mo | 0.01 | 80000 | 800
Herramienta especial | (%)mo | 0 | 3000000 | 0
|  |  | SUBTOTAL | 800
IV. Transporte | Unidad | Cantidad | V/Unitario | V/Total
| Global | 0.1 | 30000 | 3000
|  | 1 | SUBTOTAL | 3000
Costo Directo
P R E C I O U N I T A R I O |  |  | 130491.9
OBJETO DEL CONTRATO: Sistema Eléctrico parque de la familia Girardota |  |  | ITEM | 11.86
Presupuesto infraestructura sistema eléctrico Parque de la Familia Girardota |  |  | UNIDAD | und
ANALISIS DE PRECIOS UNITARIOS
medidor electronico para medida directa y semidirecta
Materiales | Unidad | Cantidad | V/Unitario | V/Total
Medidor electronico para meida indirecta y semidirecta - 0-5 A. clase 0,5s KWh / 2 KVARh - 3x57/100 …. 277/480 V. ISKRA MT880 T1 - Bidireccional, calibrado en cuatro cuadrantes - PARAMETRIZADO | Unidad | 1 | 2320500 | 2320500
Transformadores de corriente 150/5a, clase 0,5s | Unidad | 3 | 136000 | 408000
Medidor Bifasico 2x120/208 V. GENESIS 2 | Unidad | 1 | 249000 | 249000
|  |  | SUBTOTAL | 2977500
Mano de Obra | Unidad | Cantidad | V/Unitario | V/Total
Tecnico instalador 1 | jor | 100% | 95469 | 95469
Tecnico instalador 2 | jor | 0% | 95469 | 0
Ayudante 1 | jor | 100% | 47450 | 47450
Ayudante 2 | jor | 0% | 47450 | 0
|  |  | SUBTOTAL | 142919
Herramienta | Unidad | Cantidad | V/Unitario | V/Total
Herramienta menor | (%)mo | 0.1 | 80000 | 8000
Herramienta especial | (%)mo | 0 | 3000000 | 0
|  |  | SUBTOTAL | 8000
IV. Transporte | Unidad | Cantidad | V/Unitario | V/Total
| Global | 1 | 30000 | 30000
|  | 1 | SUBTOTAL | 30000
Costo Directo
P R E C I O U N I T A R I O |  |  | 3158419
OBJETO DEL CONTRATO: Sistema Eléctrico parque de la familia Girardota |  |  | ITEM | 11.87
Presupuesto infraestructura sistema eléctrico Parque de la Familia Girardota |  |  | UNIDAD | und
ANALISIS DE PRECIOS UNITARIOS
tablero ml principal 208vac
Materiales | Unidad | Cantidad | V/Unitario | V/Total
TABLERO ML PRINCIPAL 208VAC | Unidad | 1 | 6775860 | 6775860
|  |  | SUBTOTAL | 6775860
Mano de Obra | Unidad | Cantidad | V/Unitario | V/Total
Tecnico instalador 1 | jor | 150% | 95469 | 143203.5
Tecnico instalador 2 | jor | 0% | 95469 | 0
Ayudante 1 | jor | 150% | 47450 | 71175
Ayudante 2 | jor | 0% | 47450 | 0
|  |  | SUBTOTAL | 214378.5
Herramienta | Unidad | Cantidad | V/Unitario | V/Total
Herramienta menor | (%)mo | 0.1 | 80000 | 8000
Herramienta especial | (%)mo | 0 | 3000000 | 0
|  |  | SUBTOTAL | 8000
IV. Transporte | Unidad | Cantidad | V/Unitario | V/Total
| Global | 0.6 | 180000 | 108000
|  | 1 | SUBTOTAL | 108000
Costo Directo
P R E C I O U N I T A R I O |  |  | 7106238.5
PLANEACION MUNICIPAL DE GIRARDOTA
ANALISIS DE PRECIOS UNITARIOS
ACTIVIDAD: |  | Elaboró: Yeiner J. Ogaza Diaz |  |  | UNIDAD | ml
[5 empty] | ITEMS | 12.1
PROYECTO | "CONSTRUCCION DEL PARQUE LA FAMILIA DEL MUNICIPIO DE GIRARDOTA"
ESPECIFICACION | Suministro, transporte y colocación de cerramiento en malla eslabonada calibre 10 ojo No. 5, tuberia galvanizada de 1.9" calibre 14, cerramiento tipo Inder. altura de 2,9 m medidos a partir de la cara superior de la viga de fundación, dos hilas de mamposteria en bloque de 20x20x40, columna cada 2m de 20cmx20cm, incluye acero de refuerzo y todo lo necesario para su correcta construcción. Según diseño.
I. EQUIPO
Descripción |  | Tipo | Tarifa | Rendimiento | Valor-Unit.
Herramienta menor |  |  |  | 0.05 | 9629.1475
Vibrador de concreto (mikasa), eléctrico a 110v (alquiler) |  | dia | 48500 | 0.081495 | 3952.493
concretadora |  | dia | 80000 | 0.1 | 8000
[5 empty] | Sub-Total | 21581.6405
II. MATERIALES EN OBRA
Descripción |  | Unidad | cantidad | precio | Valor-Unit.
Concreto de 21 Mpa preparado en obra |  | m3 | 0.126 | 556025.8063 | 70059.2516
malla eslabonada |  | m2 | 2 | 34500 | 69000
parales de 1,9"*6mt |  | Und | 1.5 | 90000 | 135000
Mortero de pega |  | m3 | 0.013 | 394929.7315 | 5134.0865
Acero G-60 |  | kg | 4.34 | 4200 | 18228
Bloque de concreto |  | und | 5 | 2000 | 10000
[5 empty] | Sub-Total | 307421.3381
III. TRANSPORTES
Material | Vol-peso ó Cant. | Distancia | M3-Km | Tarifa | Valor-Unit.
[5 empty] | Sub-Total | 0
IV. MANO DE OBRA
Trabajador | Jornal | Prestaciones | Jornal Total | Rendimiento | Valor-Unit.
OBRERO (4) | 47450 | 1.7612 | 334275.76 | 2.5 | 133710.304
OFICIAL | 83568.94 | 1.7612 | 147181.6171 | 2.5 | 58872.6469
[5 empty] | Sub-Total | 192582.9509
|  |  | Total Costo Directo |  |  | 521585.9295
PLANEACION MUNICIPAL DE GIRARDOTA
ANALISIS DE PRECIOS UNITARIOS
ACTIVIDAD: |  | Elaboró: Yeiner J. Ogaza Diaz |  |  | UNIDAD | Und
PINTURA Y DEMARCACION DE PLACA |  |  |  |  | ITEMS | 12.2
PROYECTO | "CONSTRUCCION DEL PARQUE LA FAMILIA DEL MUNICIPIO DE GIRARDOTA"
ESPECIFICACION | Demarcación de canchas de medidas segun diseño con pintura, se debe lavar bien la superficie de la cancha y dejar secar totalmente la superficie. Se utilizará pintura acrílica para pavimento. El ancho de las líneas será de 8 cm y 5 cm y los colores que se deberán emplear son de acuerdo a los deportes que se pueden ejecutar en el polideportivo (micro-fútbol, baloncesto, voleibol). Se debe tener en cuenta las especificaciones suministradas en los planos de detalle constructivos y/o en la normatividad establecida por coldeportes
I. EQUIPO
Descripción |  | Tipo | Tarifa | Rendimiento | Valor-Unit.
Herramienta menor |  |  |  | 0.05 | 44902.7853
[5 empty] | Sub-Total | 44902.7853
II. MATERIALES EN OBRA
Descripción | cantidad | Unidad | desperdicio | precio | Valor-Unit.
Pintura . | 3.8 | gl |  | 130000 | 494000
Disolvente | 3.5 | gl |  | 16000 | 56000
Cinta de emmascarar | 6 | rollo |  | 3000 | 18000
|  | und |  |  | 0
[5 empty] | Sub-Total | 568000
III. TRANSPORTES
Material | Vol-peso ó Cant. | Distancia | M3-Km | Tarifa | Valor-Unit.
Transporte medellin-Girardota | und | 23 |  | 1005 | 23115
[5 empty] | Sub-Total | 23115
IV. MANO DE OBRA
Trabajador | Jornal | Prestaciones | Jornal Total | Rendimiento | Valor-Unit.
OBRERO | 47450 | 1.7612 | 167137.88 | 0.35 | 477536.8
OFICIAL | 83568.94 | 1.7612 | 147181.6171 | 0.35 | 420518.9061
[5 empty] | Sub-Total | 898055.7061
|  |  | Total Costo Directo |  |  | 1534073.4914
PLANEACION MUNICIPAL DE GIRARDOTA
ANALISIS DE PRECIOS UNITARIOS
ACTIVIDAD: |  |  |  |  | UNIDAD | M3
FUNDACION MURO |  |  |  |  | ITEMS | 12.3
PROYECTO | "CONSTRUCCION DEL PARQUE LA FAMILIA DEL MUNICIPIO DE GIRARDOTA"
ESPECIFICACION | Construccion de FUNDACION de muro banca y muro jardineras en concreto de 21mpa,seccion de 50x25 cm. El contratista debe suministrar tambien todos los elementos necesarios para asegurar la formaleta en su sitio, tales como tacos, parales, pasadores, tensores, etc, que se requiera. Deberá tambien dar el curado necesario y retirar las formaletas cuando el concreto haya alcanzado su curado inicial. la interventoria indicará donde y cuando deben hacerse reparaciones u ordenará la demolición y reposición, por cuenta del contratista, del elemento cuando este lo considere necesario.
I. EQUIPO
Descripción |  | Tipo | Tarifa | Rendimiento | Valor-Unit.
Herramienta menor |  | dia |  | 0.05 | 1989.4422
Vibrador de concreto (mikasa), eléctrico a 110v (alquiler) |  | dia | 48500 | 0.05 | 2425
concretadora |  | dia | 80000 | 0.1 | 8000
0
[5 empty] | Sub-Total | 12414.4422
II. MATERIALES EN OBRA
Descripción | cantidad | Unidad | desperdicio | precio | Valor-Unit.
Concreto de 21 Mpa preparado en obra | 0.257 | m3 |  | 556025.8063 | 142898.6322
Table comun | 1 | un |  | 15000 | 15000
Clavos de 1" | 0.01 | lb |  | 7200 | 72
Larguero comun | 1 | und |  | 15000 | 15000
acero refuerzo | 24.2 | kg |  | 3800 | 91960
[5 empty] | Sub-Total | 264930.6322
III. TRANSPORTES
Material | Vol-peso ó Cant. | Distancia | M3-Km | Tarifa | Valor-Unit.
[5 empty] | Sub-Total | 0
IV. MANO DE OBRA
Trabajador | Jornal | Prestaciones | Jornal Total | Rendimiento | Valor-Unit.
OBRERO (3) | 47450 | 1.7612 | 250706.82 | 10 | 25070.682
OFICIAL | 83568.94 | 1.7612 | 147181.6171 | 10 | 14718.1617
[5 empty] | Sub-Total | 39788.8437
|  |  | Total Costo Directo |  |  | 317133.9181
PLANEACION MUNICIPAL DE GIRARDOTA
ANALISIS DE PRECIOS UNITARIOS
ACTIVIDAD: |  |  |  |  | UNIDAD | M3
[5 empty] | ITEMS | 12.4
PROYECTO | "CONSTRUCCION DEL PARQUE LA FAMILIA DEL MUNICIPIO DE GIRARDOTA"
ESPECIFICACION | suministro e instalacion de superficie de arena SILICE para parque infantil al aire libre, esta arena debe estar libre de arcillas, polvo y materia organica, su granulometria debe ser de 0,25mm a 2mm, textura suave, no abrasiva y comoda al tacto de los niños, ademas no se debe compactar. incluye base de confinamiento perimetral en concreto de 10cm de ancho por 35 cm de alto desde el nivel del suelo y enterrado 10 cm.
I. EQUIPO
Descripción |  | Tipo | Tarifa | Rendimiento | Valor-Unit. | [7 empty] | 0.009593
Herramienta menor |  | dia |  | 0.05 | 1326.2948
[5 empty] | Sub-Total | 1326.2948 | [6 empty] | 3.3 | 344
II. MATERIALES EN OBRA
Descripción |  | Unidad | cantidad | precio | Valor-Unit.
Concreto de 21 Mpa preparado en obra |  | m3 | 0.1 | 556025.8063 | 55602.5806 | [5 empty] | 0.1 | 0.33 | 100 | 3.3
Clavos de 1" |  | lb | 0.01 | 7200 | 72
Larguero comun |  | und | 0.05 | 15000 | 750
Taco comun |  | Und | 0.05 | 15000 | 750
arena silice lavada |  | m3 | 1.05 | 822000 | 863100 | [5 empty] | m3/kg | m3
[5 empty] | Sub-Total | 920274.5806 |  |  |  |  | 0.00208 | 1.0005
III. TRANSPORTES
Material | Vol-peso ó Cant. | Distancia | M3-Km | Tarifa | Valor-Unit.
[5 empty] | Sub-Total | 0
IV. MANO DE OBRA
Trabajador | Jornal | Prestaciones | Jornal Total | Rendimiento | Valor-Unit.
OBRERO (3) | 47450 | 1.7612 | 250706.82 | 15 | 16713.788
OFICIAL | 83568.94 | 1.7612 | 147181.6171 | 15 | 9812.1078
[5 empty] | Sub-Total | 26525.8958
|  |  | Total Costo Directo |  |  | 948126.7712
PLANEACION MUNICIPAL DE GIRARDOTA
ANALISIS DE PRECIOS UNITARIOS
ACTIVIDAD: |  | Elaboró: Yeiner J. Ogaza Diaz |  |  | UNIDAD | ML
[5 empty] | ITEMS | 12.5
PROYECTO | "CONSTRUCCION DEL PARQUE LA FAMILIA DEL MUNICIPIO DE GIRARDOTA"
ESPECIFICACION | Suministro, transporte y colocación de concreto de 21 Mpa(3000 psi), para losa de graderia de seccion 20x70cm incluye formaleta SUPER T para acabado a la vista ambas caras, vibrado, , reductor de agua tipo Sika o similar, acelerante para concretos tipo Sika o similar, desencofrante tipo Sika o similar, transporte externo e interno y colocación de la formaleta en su sitio de acuerdo a los hilos, medidas y trazos indicados en los planos, lo mismo que el suministro, transporte externo e interno y colocación dentro del molde por medios manuales o mecánicos, del concreto necesario, en las características, secciones y especificaciones indicadas en los planos estructurales de la obra. El contratista debe suministrar tambien todos los elementos necesarios para asegurar la formaleta en su sitio, tales como tacos, parales, pasadores, tensores, etc, que se requiera.
I. EQUIPO
Descripción |  | Tipo | Tarifa | Rendimiento | Valor-Unit.
Herramienta menor |  | dia |  | 0.05 | 3608.8749
Vibrador de concreto (mikasa), eléctrico a 110v (alquiler) |  | dia | 48500 | 0.25 | 12125
concretadora |  | dia | 80000 | 0.25 | 20000
[5 empty] | Sub-Total | 35733.8749
II. MATERIALES EN OBRA
Descripción | cantidad | Unidad | desperdicio | precio | Valor-Unit.
Concreto de 21 Mpa preparado en obra | 0.147 | m3 |  | 556025.8063 | 81735.7935 |  |  |  |  | 0.2 | 0.7 | 1 | 0.14
Clavos de 1" | 1 | lb |  | 7200 | 7200
Larguero comun | 2 | und |  | 15000 | 30000
alambre recocido | 0.5 | kg |  | 4500 | 2250
Formaleta super T | 1 | m2 |  | 46875 | 46875
[5 empty] | Sub-Total | 168060.7935
III. TRANSPORTES
Material | Vol-peso ó Cant. | Distancia | M3-Km | Tarifa | Valor-Unit.
[5 empty] | Sub-Total | 0
IV. MANO DE OBRA
Trabajador | Jornal | Prestaciones | Jornal Total | Rendimiento | Valor-Unit.
OBRERO (3) | 22982 | 1.7612 | 80951.7968 | 2 | 40475.8984
OFICIAL | 36000 | 1.7612 | 63403.2 | 2 | 31701.6
[5 empty] | Sub-Total | 72177.4984
|  |  | Total Costo Directo |  |  | 275972.1669
PLANEACION MUNICIPAL DE GIRARDOTA
ANALISIS DE PRECIOS UNITARIOS
[5 empty] | UNIDAD | und
[5 empty] | ITEMS | #REF!
PROYECTO | "CONSTRUCCION DEL PARQUE LA FAMILIA DEL MUNICIPIO DE GIRARDOTA"
ESPECIFICACION | #REF!
I. EQUIPO
Descripción |  | Tipo | Tarifa | Rendimiento | Valor-Unit.
Herramienta menor |  | dia |  | 0.05 | 5238.6583
Vibrador de concreto (mikasa), eléctrico a 110v (alquiler) |  | dia | 48500 | 0.05 | 2425
concretadora |  | dia | 80000 | 0.05 | 4000
[5 empty] | Sub-Total | 11663.6583
II. MATERIALES EN OBRA
Descripción |  | Unidad | cantidad | precio | Valor-Unit.
Concreto de 21 Mpa preparado en obra |  | m3 | 0.16 | 556025.8063 | 88964.129
Clavos de 1" |  | lb | 0.01 | 7200 | 72
Larguero comun |  | und | 1 | 15000 | 15000
Formaleta super T |  | m2 | 0.5 | 46875 | 23437.5
[5 empty] | Sub-Total | 127473.629
III. TRANSPORTES
Material | Vol-peso ó Cant. | Distancia | M3-Km | Tarifa | Valor-Unit.
12000
[5 empty] | Sub-Total | 12000
IV. MANO DE OBRA
Trabajador | Jornal | Prestaciones | Jornal Total | Rendimiento | Valor-Unit.
OBRERO (3) | 47450 | 1.7612 | 167137.88 | 3 | 55712.6267
OFICIAL | 83568.94 | 1.7612 | 147181.6171 | 3 | 49060.539
[5 empty] | Sub-Total | 104773.1657
|  |  | Total Costo Directo |  |  | 255910.453
PLANEACION MUNICIPAL DE GIRARDOTA
ANALISIS DE PRECIOS UNITARIOS
ACTIVIDAD: |  | Elaboró: Yeiner J. Ogaza Diaz |  |  | UNIDAD | m2
[5 empty] | ITEMS | 12.6
PROYECTO | "CONSTRUCCION DEL PARQUE LA FAMILIA DEL MUNICIPIO DE GIRARDOTA"
ESPECIFICACION | Construccion de jardinera redonda en concreto de 21 mpa a la vista en muros de 20cm y altura 1metro. De diemetro interno de 1 metro, en forma de anillo y enterradoal piso 20cm y expuesto 80cm de acuerdo a planos y especificaqciones dadas; no incluye el acero de refuerzo,
I. EQUIPO
Descripción |  | Tipo | Tarifa | Rendimiento | Valor-Unit.
Herramienta menor |  | dia |  | 0.05 | 23075.0557
Vibrador de concreto (mikasa), eléctrico a 110v (alquiler) |  | dia | 48500 | 0.25 | 12125
concretadora |  | dia | 80000 | 0.25 | 20000
0
[5 empty] | Sub-Total | 55200.0557
II. MATERIALES EN OBRA
Descripción |  | Unidad | cantidad | precio | Valor-Unit.
Concreto de 21 Mpa preparado en obra |  | m3 | 0.752 | 556025.8063 | 418131.4064
0
triples de 4 mm |  | Und | 1.5 | 90000 | 135000
Larguero comun |  | und | 2 | 15000 | 30000
Formaleta super T |  | m2 | 0.5 | 46875 | 23437.5
[5 empty] | Sub-Total | 606568.9064
III. TRANSPORTES
Material | Vol-peso ó Cant. | Distancia | M3-Km | Tarifa | Valor-Unit.
[5 empty] | Sub-Total | 0
IV. MANO DE OBRA
Trabajador | Jornal | Prestaciones | Jornal Total | Rendimiento | Valor-Unit.
OBRERO (3) | 47450 | 1.7612 | 167137.88 | 1 | 167137.88
OFICIAL | 83568.94 | 1.7612 | 147181.6171 | 0.5 | 294363.2343
[5 empty] | Sub-Total | 461501.1143
|  |  | Total Costo Directo |  |  | 1123270.0763
ENTIDAD | PLANEACION MUNICIPAL DE GIRARDOTA
ANALISIS DE PRECIOS UNITARIOS
ACTIVIDAD |  |  |  |  | UNIDAD | Und
Siembra de arboles |  |  |  |  | ITEMS | 12.7
PROYECTO | "CONSTRUCCION DEL PARQUE LA FAMILIA DEL MUNICIPIO DE GIRARDOTA"
ESPECIFICACION | Suministro, transporte y siembra árboles de las especies( carbonero medellinensis, Carbonero Pittieri, Tautano Trompillo) h= 2 m.. Comprende las actividades de piloneo, encostalado o entablillado, amarre, transporte, mano de obra, 50 gramos de stockosorb, 200 g. de triple, 40 gramos de bórax, excavación, tierra abonada y todo lo necesario para su correcta siembra. Si la siembra se realiza en epoca de verano, se debe suministrar riego diario hasta que se garantice su prendimiento. en caso de mortalidad, se debe reponer el árbol sin que ello sea un costo adicional para el Municipio de Girardota
I. EQUIPO
Descripción |  | Tipo | Tarifa/Hora | Rendimiento | Valor-Unit.
Herramienta |  |  |  |  | 4767.1735
[5 empty] | Sub-Total | 4767.1735
II. MATERIALES EN OBRA
Descripción |  | Unidad | Precio-Unit. | Cantidad | Valor-Unit.
Arbol( guayacan carbonero) de h =2 mt |  | Und | 339405 | 1 | 339405
Tierra abonada |  | bolsa | 93170 | 2 | 186340
triple 15 |  | kg | 30000 | 0.5 | 15000
Borax |  | kg | 2300 | 0.01 | 23
Stockosor |  | kg | 56000 | 0.15 | 8400
[5 empty] | Sub-Total | 549168
III. TRANSPORTES
Material | Vol-peso ó Cant. | Distancia | M3-Km | Tarifa | Valor-Unit.
Transporte de unidad de siembra |  |  |  | 12000 | 12000
[5 empty] | Sub-Total | 12000
IV. MANO DE OBRA
Trabajador | Jornal | Prestaciones | Jornal Total | Rendimiento | Valor-Unit.
OBRERO | 47450 | 1.7612 | 83568.94 | 2 | 41784.47
Obrero para riego | 83568.94 | 1.7612 | 147181.6171 | 25 | 5887.2647
[5 empty] | Sub-Total | 47671.7347
|  | Precio unitario total aproximado al peso |  |  |  | 613606.9082
ENTIDAD | PLANEACION MUNICIPAL DE GIRARDOTA
ANALISIS DE PRECIOS UNITARIOS
ACTIVIDAD |  |  |  |  | UNIDAD | und
Banca individual de espacio publico |  |  |  |  | ITEMS | 12.8
PROYECTO | "CONSTRUCCION DEL PARQUE LA FAMILIA DEL MUNICIPIO DE GIRARDOTA"
ESPECIFICACION | Suministro, transporte e instalación de bancas prefabricadas en concreto Aeero con espaldar tipo Urban de 1,8 metros de ancho x0,74 metros de alto con asiento a 0,61 metros del nivel del piso, sobrepuestas.
I. EQUIPO
Descripción |  | Tipo | Tarifa/Hora | Rendimiento | Valor-Unit.
Herramienta menor |  |  |  | 0.05 | 2884.382
[5 empty] | Sub-Total | 2884.382
II. MATERIALES EN OBRA
Descripción |  | Unidad | Precio-Unit. | Cantidad | Valor-Unit.
Banca según especificaciones |  | und | 2001115 | 1 | 2001115
[5 empty] | Sub-Total | 2001115
III. TRANSPORTES
Material | Vol-peso ó Cant. | Distancia | M3-Km | Tarifa | Valor-Unit.
[5 empty] | Sub-Total | 0
IV. MANO DE OBRA
Trabajador | Jornal | Prestaciones | Jornal Total | Rendimiento | Valor-Unit.
OBRERO | 47450 | 1.7612 | 83568.94 | 4 | 20892.235
OFICIAL | 83568.94 | 1.7612 | 147181.6171 | 4 | 36795.4043
[5 empty] | Sub-Total | 57687.6393
|  | Precio unitario total aproximado al peso |  |  |  | 2061687.0212
ENTIDAD | PLANEACION MUNICIPAL DE GIRARDOTA
ANALISIS DE PRECIOS UNITARIOS
ACTIVIDAD |  |  |  |  | UNIDAD | Und
[5 empty] | ITEMS | 12.9
PROYECTO | "CONSTRUCCION DEL PARQUE LA FAMILIA DEL MUNICIPIO DE GIRARDOTA"
ESPECIFICACION | Suministro, transporte e instalación de bancas prefabricadas en concreto Samle con espaldar con espaldar tipo Urban de 0,81 metros de ancho x0,78 metros de alto con asiento a 0,64 metros del nivel del piso, sobrepuestas.
I. EQUIPO
Descripción |  | Tipo | Tarifa/Hora | Rendimiento | Valor-Unit.
Herramienta menor |  |  |  |  | 3461.2584
[5 empty] | Sub-Total | 3461.2584
II. MATERIALES EN OBRA
Descripción |  | Unidad | Precio-Unit. | Cantidad | Valor-Unit.
Banca según especificaciones |  | und | 2260624 | 1 | 2260624
[5 empty] | Sub-Total | 2260624
III. TRANSPORTES
Material | Vol-peso ó Cant. | Distancia | M3-Km | Tarifa | Valor-Unit.
Transporte al sitio desde medellin |  |  |  |  | 60000
[5 empty] | Sub-Total | 60000
IV. MANO DE OBRA
Trabajador | Jornal | Prestaciones | Jornal Total | Rendimiento | Valor-Unit.
OBRERO | 47450 | 1.7612 | 83568.94 | 4 | 20892.235
OFICIAL | 83568.94 | 1.7612 | 147181.6171 | 4 | 36795.4043
[5 empty] | Sub-Total | 57687.6393
|  |  | Total Costo Directo |  |  | 2381772.8976
ENTIDAD | PLANEACION MUNICIPAL DE GIRARDOTA
ANALISIS DE PRECIOS UNITARIOS
ACTIVIDAD |  | Elaboró: Yeiner J. Ogaza Diaz |  |  | UNIDAD | Und
[5 empty] | ITEMS | 12.1
PROYECTO | "CONSTRUCCION DEL PARQUE LA FAMILIA DEL MUNICIPIO DE GIRARDOTA"
ESPECIFICACION | Suministro, transporte y colocacion de mesas para jugar ajedrez fabricadas en acero galvanizado y recubiertas en pintura de poliester al horno o con material termoplastico incluye 4 acientos o bancos en polietileno de alta densidad y tubo cirvado de acero y chapa perforada
I. EQUIPO
Descripción |  | Tipo | Tarifa/Hora | Rendimiento | Valor-Unit.
Herramienta menor |  |  |  | 0.05 | 3845.8426
[5 empty] | Sub-Total | 3845.8426
II. MATERIALES EN OBRA
Descripción |  | Unidad | Precio-Unit. | Cantidad | Valor-Unit.
mesa de ajedrez en acero inoxidable |  | und | 900000 | 1 | 900000
asientos |  | und | 150000 | 4 | 600000
[5 empty] | Sub-Total | 1500000
III. TRANSPORTES
Material | Vol-peso ó Cant. | Distancia | M3-Km | Tarifa | Valor-Unit.
Transporte al sitio desde medellin |  |  |  |  | 60000
[5 empty] | Sub-Total | 60000
IV. MANO DE OBRA
Trabajador | Jornal | Prestaciones | Jornal Total | Rendimiento | Valor-Unit.
OBRERO | 47450 | 1.7612 | 83568.94 | 3 | 27856.3133
OFICIAL | 83568.94 | 1.7612 | 147181.6171 | 3 | 49060.539
[5 empty] | Sub-Total | 76916.8524
|  |  | Total Costo Directo |  |  | 1640762.695
ENTIDAD | PLANEACION MUNICIPAL DE GIRARDOTA
ANALISIS DE PRECIOS UNITARIOS
ACTIVIDAD |  | Elaboró: Yeiner J. Ogaza Diaz |  |  | UNIDAD | Und
[5 empty] | ITEMS | 12.11
PROYECTO | "CONSTRUCCION DEL PARQUE LA FAMILIA DEL MUNICIPIO DE GIRARDOTA"
ESPECIFICACION | Suministro, transporte y colocacion de mesas para jugar pimpom fabricadas de acuerdo a las especificaciones dadas en los planos y aprobacion de la interventoria.
I. EQUIPO
Descripción |  | Tipo | Tarifa/Hora | Rendimiento | Valor-Unit.
Herramienta menor |  |  |  | 0.05 | 2884.382
[5 empty] | Sub-Total | 2884.382
II. MATERIALES EN OBRA
Descripción |  | Unidad | Precio-Unit. | Cantidad | Valor-Unit.
mesa juego de pimpon |  | und | 2450000 | 1 | 2450000
[5 empty] | Sub-Total | 2450000
III. TRANSPORTES
Material | Vol-peso ó Cant. | Distancia | M3-Km | Tarifa | Valor-Unit.
Transporte al sitio desde medellin |  |  |  |  | 60000
[5 empty] | Sub-Total | 60000
IV. MANO DE OBRA
Trabajador | Jornal | Prestaciones | Jornal Total | Rendimiento | Valor-Unit.
OBRERO | 47450 | 1.7612 | 83568.94 | 4 | 20892.235
OFICIAL | 83568.94 | 1.7612 | 147181.6171 | 4 | 36795.4043
[5 empty] | Sub-Total | 57687.6393
|  |  | Total Costo Directo |  |  | 2570572.0212
ENTIDAD | PLANEACION MUNICIPAL DE GIRARDOTA
ANALISIS DE PRECIOS UNITARIOS
ACTIVIDAD |  | Elaboró: Yeiner J. Ogaza Diaz |  |  | UNIDAD | Und
[5 empty] | ITEMS | 12.12
PROYECTO | "CONSTRUCCION DEL PARQUE LA FAMILIA DEL MUNICIPIO DE GIRARDOTA"
ESPECIFICACION | Suminstro, transporte y colocacion de BASURERA TIPO1 en acero inoxidable 304 cepillado o lamina pintada con arte grafico con capacidad de 0,43 m3, sistema de rotacion,poste anclado al piso en fundicion de hierro gris nodular pintado,sistema de seguridad, platina de anclaje en lamina de hierro, pernos, tuercas de fijacion y nivelacion, anclado en dado de concreto de 21Mpa de 30x30 x70 cm.
I. EQUIPO
Descripción |  | Tipo | Tarifa/Hora | Rendimiento | Valor-Unit.
Herramienta menor |  |  |  |  | 2769.0067
[5 empty] | Sub-Total | 2769.0067
II. MATERIALES EN OBRA
Descripción |  | Unidad | Precio-Unit. | Cantidad | Valor-Unit.
basurera en acero inoxidable 304 |  | und | 450000 | 1 | 450000
Concreto 3000 |  | kg | 556025.8063 | 0.15 | 83403.8709
[5 empty] | Sub-Total | 533403.871
III. TRANSPORTES
Material | Vol-peso ó Cant. | Distancia | M3-Km | Tarifa | Valor-Unit.
Transporte al sitio desde medellin |  |  |  |  | 60000
[5 empty] | Sub-Total | 60000
IV. MANO DE OBRA
Trabajador | Jornal | Prestaciones | Jornal Total | Rendimiento | Valor-Unit.
OBRERO | 47450 | 1.7612 | 83568.94 | 5 | 16713.788
OFICIAL | 83568.94 | 1.7612 | 147181.6171 | 5 | 29436.3234
[5 empty] | Sub-Total | 46150.1114
|  |  | Total Costo Directo |  |  | 642322.9891
ENTIDAD | PLANEACION MUNICIPAL DE GIRARDOTA
ANALISIS DE PRECIOS UNITARIOS
ACTIVIDAD |  | Elaboró: Yeiner J. Ogaza Diaz |  |  | UNIDAD | gbl
[5 empty] | ITEMS | 12.13
PROYECTO | "CONSTRUCCION DEL PARQUE LA FAMILIA DEL MUNICIPIO DE GIRARDOTA"
ESPECIFICACION | Suministro e instalacion de medidor de agua volumetrico de R200 mecanico L110m de 1" cumpliendo con las normas NTC ISO 4064, según diseño conceptual, incluye caja prefabricada para su colocacion
I. EQUIPO
Descripción |  | Tipo | Tarifa/Hora | Rendimiento | Valor-Unit.
Herramienta menor |  |  |  | 0.06 | 6922.5167
[5 empty] | Sub-Total | 6922.5167
II. MATERIALES EN OBRA
Descripción |  | Unidad | Precio-Unit. | Cantidad | Valor-Unit.
contador de acueducto según diseño |  | und | 560000 | 1 | 560000
caja con accesorios |  | gbl | 300000 | 1 | 300000
[5 empty] | Sub-Total | 860000
III. TRANSPORTES
Material | Vol-peso ó Cant. | Distancia | M3-Km | Tarifa | Valor-Unit.
Transporte al sitio desde medellin |  |  |  |  | 60000
[5 empty] | Sub-Total | 60000
IV. MANO DE OBRA
Trabajador | Jornal | Prestaciones | Jornal Total | Rendimiento | Valor-Unit.
OBRERO | 47450 | 1.7612 | 83568.94 | 2 | 41784.47
OFICIAL | 83568.94 | 1.7612 | 147181.6171 | 2 | 73590.8086
[5 empty] | Sub-Total | 115375.2786
|  |  | Total Costo Directo |  |  | 1042297.7953
ENTIDAD | PLANEACION MUNICIPAL DE GIRARDOTA
ANALISIS DE PRECIOS UNITARIOS
ACTIVIDAD |  | Elaboró: Yeiner J. Ogaza Diaz |  |  | UNIDAD | gbl
[5 empty] | ITEMS | #REF!
PROYECTO | "CONSTRUCCION DEL PARQUE LA FAMILIA DEL MUNICIPIO DE GIRARDOTA"
ESPECIFICACION | #REF!
I. EQUIPO
Descripción |  | Tipo | Tarifa/Hora | Rendimiento | Valor-Unit.
Herramienta menor |  |  |  | 0.06 | 3461.2584
[5 empty] | Sub-Total | 3461.2584
II. MATERIALES EN OBRA
Descripción |  | Unidad | Precio-Unit. | Cantidad | Valor-Unit.
tramites ante empresa prestadora |  | gbl | 8000000 | 1 | 8000000
[5 empty] | Sub-Total | 8000000
III. TRANSPORTES
Material | Vol-peso ó Cant. | Distancia | M3-Km | Tarifa | Valor-Unit.
0
[5 empty] | Sub-Total | 0
IV. MANO DE OBRA
Trabajador | Jornal | Prestaciones | Jornal Total | Rendimiento | Valor-Unit.
OBRERO | 47450 | 1.7612 | 83568.94 | 4 | 20892.235
OFICIAL | 83568.94 | 1.7612 | 147181.6171 | 4 | 36795.4043
[5 empty] | Sub-Total | 57687.6393
|  |  | Total Costo Directo |  |  | 8061148.8976
ENTIDAD | PLANEACION MUNICIPAL DE GIRARDOTA
ANALISIS DE PRECIOS UNITARIOS
ACTIVIDAD |  | Elaboró: Yeiner J. Ogaza Diaz |  |  | UNIDAD | m3
[5 empty] | ITEMS | #REF!
PROYECTO | "CONSTRUCCION DEL PARQUE LA FAMILIA DEL MUNICIPIO DE GIRARDOTA"
ESPECIFICACION | #REF!
I. EQUIPO
Descripción |  | Tipo | Tarifa/Hora | Rendimiento | Valor-Unit.
Vibrador de concreto (mikasa), eléctrico a 110v (alquiler) |  |  | 48500 | 4 | 194000
Concretadora 11/2sacos electrica |  |  | 80000 | 4 | 320000
Herramienta menor |  |  |  | 0.05 | 79577.6874
[5 empty] | Sub-Total | 399577.6874
II. MATERIALES EN OBRA
Descripción |  | Unidad | Precio-Unit. | Cantidad | Valor-Unit.
Concreto 3000 psi |  | m3 | 556025.8063 | 9 | 5004232.257
acero refuerzo |  | kg | 4200 | 1200 | 5040000
formaleta |  | gbl | 15000 | 80 | 1200000
larguero comun |  | und | 15000 | 80 | 1200000
[5 empty] | Sub-Total | 12444232.257
III. TRANSPORTES
Material | Vol-peso ó Cant. | Distancia | M3-Km | Tarifa | Valor-Unit.
0
[5 empty] | Sub-Total | 0
IV. MANO DE OBRA
Trabajador | Jornal | Prestaciones | Jornal Total | Rendimiento | Valor-Unit.
OBRERO | 47450 | 1.7612 | 250706.82 | 4 | 1002827.28
OFICIAL | 83568.94 | 1.7612 | 147181.6171 | 4 | 588726.4685
[5 empty] | Sub-Total | 1591553.7485
|  |  | Total Costo Directo |  |  | 14435363.6929
PLANEACION MUNICIPAL DE GIRARDOTA
ANALISIS DE PRECIOS UNITARIOS
ACTIVIDAD: |  | Elaboró: Yeiner J. Ogaza Diaz |  |  | UNIDAD | UND
EQUIPO DE GINNASIO.TORRE PECHO |  |  |  |  | ITEMS | 13.1
PROYECTO | "CONSTRUCCION DEL PARQUE LA FAMILIA DEL MUNICIPIO DE GIRARDOTA"
ESPECIFICACION | Suministro de TORRE INTEGRADA PECHO-ESPALDA-PIERNAS, para 3 personas simultáneamente. Tubería PTS alta presión, sistema de péndulos sobre rodamientos, accesorios galvanizados y en fibra de vidrio, acabados en epoxipoliester base anticorrosiva y esmalte sintético.
I. EQUIPO
Descripción |  | Tipo | Tarifa | Rendimiento | Valor-Unit.
Herramienta menor |  |  |  | 0.05 | 15715.9749
[5 empty] | Sub-Total | 15715.9749
II. MATERIALES EN OBRA
Descripción | cantidad | Unidad | desperdicio | precio | Valor-Unit.
Torre multi- ejercicios | 1 | m2 |  | 14754000 | 14754000
Tornillo de 1/2"*8" | 4 | und |  | 3200 | 12800
Arendela de 1/2" | 4 | und |  | 220 | 880
Tuerca de 1/2 | 4 | und |  | 300 | 1200
[5 empty] | Sub-Total | 14768880
III. TRANSPORTES
Material | Vol-peso ó Cant. | Distancia | M3-Km | Tarifa | Valor-Unit.
Transporte medellin-Girardota | und | 23 |  | 2500 | 57500
[5 empty] | Sub-Total | 57500
IV. MANO DE OBRA
Trabajador | Jornal | Prestaciones | Jornal Total | Rendimiento | Valor-Unit.
OBRERO | 47450 | 1.7612 | 167137.88 | 1 | 167137.88
OFICIAL | 83568.94 | 1.7612 | 147181.6171 | 1 | 147181.6171
[5 empty] | Sub-Total | 314319.4971
|  |  | Total Costo Directo |  |  | 15156415.472
PLANEACION MUNICIPAL DE GIRARDOTA
ANALISIS DE PRECIOS UNITARIOS
ACTIVIDAD: |  | Elaboró: Yeiner J. Ogaza Diaz |  |  | UNIDAD | UND
EQUIPO DE GINNASIO.TORRE PECHO |  |  |  |  | ITEMS | 13.2
PROYECTO | "CONSTRUCCION DEL PARQUE LA FAMILIA DEL MUNICIPIO DE GIRARDOTA"
ESPECIFICACION | Suministro de TORRE PECHO , en tubería galvanizada. Acabados en epoxipoliester base anticorrosiva y esmalte sintético.
I. EQUIPO
Descripción |  | Tipo | Tarifa | Rendimiento | Valor-Unit.
Herramienta menor |  |  |  | 0.05 | 7857.9874
[5 empty] | Sub-Total | 7857.9874
II. MATERIALES EN OBRA
Descripción | cantidad | Unidad | desperdicio | precio | Valor-Unit.
Torre pecho. | 1 | m2 |  | 5780000 | 5780000
Tornillo de 1/2"*8" | 4 | und |  | 3200 | 12800
Arendela de 1/2" | 4 | und |  | 220 | 880
Tuerca de 1/2 | 4 | und |  | 300 | 1200
[5 empty] | Sub-Total | 5794880
III. TRANSPORTES
Material | Vol-peso ó Cant. | Distancia | M3-Km | Tarifa | Valor-Unit.
Transporte medellin-Girardota | und | 23 |  | 2500 | 57500
[5 empty] | Sub-Total | 57500
IV. MANO DE OBRA
Trabajador | Jornal | Prestaciones | Jornal Total | Rendimiento | Valor-Unit.
OBRERO | 47450 | 1.7612 | 167137.88 | 2 | 83568.94
OFICIAL | 83568.94 | 1.7612 | 147181.6171 | 2 | 73590.8086
[5 empty] | Sub-Total | 157159.7486
|  |  | Total Costo Directo |  |  | 6017397.736
PLANEACION MUNICIPAL DE GIRARDOTA
ANALISIS DE PRECIOS UNITARIOS
ACTIVIDAD: |  | Elaboró: Yeiner J. Ogaza Diaz |  |  | UNIDAD | UND
Equipo para flexiones de pecho y tricep |  |  |  |  | ITEMS | 13.3
PROYECTO
ESPECIFICACION | Suministro de instalación EQUIPO PARA FLEXIONES DE PECHO Y TRICEPS AL PISO , en tubería galvanizada. Acabados en epoxipoliester base anticorrosiva y esmalte sintético.
I. EQUIPO
Descripción |  | Tipo | Tarifa | Rendimiento | Valor-Unit.
Herramienta menor |  |  |  | 0.05 | 7986.4851
[5 empty] | Sub-Total | 7986.4851
II. MATERIALES EN OBRA
Descripción | cantidad | Unidad | desperdicio | precio | Valor-Unit.
Equipo para flexiones de pecho y triceb | 1 | m2 |  | 3641000 | 3641000
Tornillo de 1/2"*8" | 4 | und |  | 3200 | 12800
Arendela de 1/2" | 4 | und |  | 220 | 880
Tuerca de 1/2 | 4 | und |  | 300 | 1200
[5 empty] | Sub-Total | 3655880
III. TRANSPORTES
Material | Vol-peso ó Cant. | Distancia | M3-Km | Tarifa | Valor-Unit.
Transporte medellin-Girardota | und | 23 |  | 2500 | 57500
[5 empty] | Sub-Total | 57500
IV. MANO DE OBRA
Trabajador | Jornal | Prestaciones | Jornal Total | Rendimiento | Valor-Unit.
OBRERO | 47450 | 1.7612 | 169871 | 2 | 84935.5
OFICIAL | 83568.94 | 1.7612 | 149588.4026 | 2 | 74794.2013
[5 empty] | Sub-Total | 159729.7013
|  |  | Total Costo Directo |  |  | 3881096.1864
PLANEACION MUNICIPAL DE GIRARDOTA
ANALISIS DE PRECIOS UNITARIOS
ACTIVIDAD: |  | Elaboró: Yeiner J. Ogaza Diaz |  |  | UNIDAD | UND
EQUIPO DE GIMNASIO calentador de pierna |  |  |  |  | ITEMS | 13.4
PROYECTO
ESPECIFICACION | Suministro de ELIPTICA magnetica, en tubería galv.PTS Y tubular Alta resistencia, asientos fibra , estribos metálicos y accesorios galvanizados. Acabados en epoxipoliester base anticorrosiva y esmalte sintético.
I. EQUIPO
Descripción |  | Tipo | Tarifa | Rendimiento | Valor-Unit.
Herramienta menor |  |  |  | 0.05 | 7857.9874
[5 empty] | Sub-Total | 7857.9874
II. MATERIALES EN OBRA
Descripción |  | Unidad | cantidad | precio | Valor-Unit.
Equipo calentador de pierna |  | m2 | 1 | 9947000 | 9947000
Tornillo de 1/2"*8" |  | und | 4 | 3200 | 12800
Arendela de 1/2" |  | und | 4 | 220 | 880
Tuerca de 1/2 |  | und | 4 | 300 | 1200
[5 empty] | Sub-Total | 9961880
III. TRANSPORTES
Material | Vol-peso ó Cant. | Distancia | M3-Km | Tarifa | Valor-Unit.
Transporte medellin-Girardota | und | 23 |  | 2500 | 57500
[5 empty] | Sub-Total | 57500
IV. MANO DE OBRA
Trabajador | Jornal | Prestaciones | Jornal Total | Rendimiento | Valor-Unit.
OBRERO | 47450 | 1.7612 | 167137.88 | 2 | 83568.94
OFICIAL | 83568.94 | 1.7612 | 147181.6171 | 2 | 73590.8086
[5 empty] | Sub-Total | 157159.7486
|  |  | Total Costo Directo |  |  | 10184397.736
PLANEACION MUNICIPAL DE GIRARDOTA
ANALISIS DE PRECIOS UNITARIOS
ACTIVIDAD: |  | Elaboró: Yeiner J. Ogaza Diaz |  |  | UNIDAD | UND
EQUIPO DE GIMNASIO BICICLETA ESTATICA |  |  |  |  | ITEMS | #REF!
PROYECTO | "CONSTRUCCION DEL PARQUE LA FAMILIA DEL MUNICIPIO DE GIRARDOTA"
ESPECIFICACION | #REF!
I. EQUIPO
Descripción |  | Tipo | Tarifa | Rendimiento | Valor-Unit.
Herramienta menor |  |  |  | 0.05 | 7857.9874
[5 empty] | Sub-Total | 7857.9874
II. MATERIALES EN OBRA
Descripción | cantidad | Unidad | desperdicio | precio | Valor-Unit.
Equipo de bicicleta estatica | 1 | m2 |  | 5889000 | 5889000
Tornillo de 1/2"*8" | 4 | und |  | 3200 | 12800
Arendela de 1/2" | 4 | und |  | 220 | 880
Tuerca de 1/2 | 4 | und |  | 300 | 1200
[5 empty] | Sub-Total | 5903880
III. TRANSPORTES
Material | Vol-peso ó Cant. | Distancia | M3-Km | Tarifa | Valor-Unit.
Transporte medellin-Girardota | und | 23 |  | 2500 | 57500
[5 empty] | Sub-Total | 57500
IV. MANO DE OBRA
Trabajador | Jornal | Prestaciones | Jornal Total | Rendimiento | Valor-Unit.
OBRERO | 47450 | 1.7612 | 167137.88 | 2 | 83568.94
OFICIAL | 83568.94 | 1.7612 | 147181.6171 | 2 | 73590.8086
[5 empty] | Sub-Total | 157159.7486
|  |  | Total Costo Directo |  |  | 6126397.736
PLANEACION MUNICIPAL DE GIRARDOTA
ANALISIS DE PRECIOS UNITARIOS
ACTIVIDAD: |  | Elaboró: Yeiner J. Ogaza Diaz |  |  | UNIDAD | UND
[5 empty] | ITEMS | 13.5
PROYECTO | "CONSTRUCCION DEL PARQUE LA FAMILIA DEL MUNICIPIO DE GIRARDOTA"
ESPECIFICACION | Suministro de instalación Juego JINETE, en tubería galv.PTS Y tubular Alta resistencia, asientos fibra , estribos metálicos y accesorios galvanizados. Acabados en epoxipoliester base anticorrosiva y esmalte sintético.
I. EQUIPO
Descripción |  | Tipo | Tarifa | Rendimiento | Valor-Unit.
Herramienta menor |  |  |  | 0.05 | 7857.9874
[5 empty] | Sub-Total | 7857.9874
II. MATERIALES EN OBRA
Descripción | cantidad | Unidad | desperdicio | precio | Valor-Unit.
Torre integrada Pecho-espalda | 1 | m2 |  | 4500000 | 4500000
Tornillo de 1/2"*8" | 4 | und |  | 3200 | 12800
Arendela de 1/2" | 4 | und |  | 220 | 880
Tuerca de 1/2 | 4 | und |  | 300 | 1200
[5 empty] | Sub-Total | 4514880
III. TRANSPORTES
Material | Vol-peso ó Cant. | Distancia | M3-Km | Tarifa | Valor-Unit.
Transporte medellin-Girardota | und | 23 |  | 2500 | 57500
[5 empty] | Sub-Total | 57500
IV. MANO DE OBRA
Trabajador | Jornal | Prestaciones | Jornal Total | Rendimiento | Valor-Unit.
OBRERO | 47450 | 1.7612 | 167137.88 | 2 | 83568.94
OFICIAL | 83568.94 | 1.7612 | 147181.6171 | 2 | 73590.8086
[5 empty] | Sub-Total | 157159.7486
|  |  | Total Costo Directo |  |  | 4737397.736
PLANEACION MUNICIPAL DE GIRARDOTA
ANALISIS DE PRECIOS UNITARIOS
ACTIVIDAD: |  | Elaboró: Yeiner J. Ogaza Diaz |  |  | UNIDAD | UND
EQUIPO DE GIMNASIO REMOS |  |  |  |  | ITEMS | 13.6
PROYECTO | "CONSTRUCCION DEL PARQUE LA FAMILIA DEL MUNICIPIO DE GIRARDOTA"
ESPECIFICACION | Suministro de Equipo para REMOS , en tubería galv. Alta resistencia, soportes metálicos y accesorios galvanizados. Acabados en epoxipoliester base anticorrosiva y esmalte sintético.
I. EQUIPO
Descripción |  | Tipo | Tarifa | Rendimiento | Valor-Unit.
Herramienta menor |  |  |  | 0.05 | 7857.9874
[5 empty] | Sub-Total | 7857.9874
II. MATERIALES EN OBRA
Descripción | cantidad | Unidad | desperdicio | precio | Valor-Unit.
Equipo de gimnacio para remo | 1 | m2 |  | 10889300 | 10889300
Tornillo de 1/2"*8" | 4 | und |  | 3200 | 12800
Arendela de 1/2" | 4 | und |  | 220 | 880
Tuerca de 1/2 | 4 | und |  | 300 | 1200
[5 empty] | Sub-Total | 10904180
III. TRANSPORTES
Material | Vol-peso ó Cant. | Distancia | M3-Km | Tarifa | Valor-Unit.
Transporte medellin-Girardota | und | 23 |  | 2500 | 57500
[5 empty] | Sub-Total | 57500
IV. MANO DE OBRA
Trabajador | Jornal | Prestaciones | Jornal Total | Rendimiento | Valor-Unit.
OBRERO | 47450 | 1.7612 | 167137.88 | 2 | 83568.94
OFICIAL | 83568.94 | 1.7612 | 147181.6171 | 2 | 73590.8086
[5 empty] | Sub-Total | 157159.7486
|  |  | Total Costo Directo |  |  | 11126697.736
PLANEACION MUNICIPAL DE GIRARDOTA
ANALISIS DE PRECIOS UNITARIOS
ACTIVIDAD: |  | Elaboró: Yeiner J. Ogaza Diaz |  |  | UNIDAD | UND
EQUIPO DE GIMNASIO REMOS |  |  |  |  | ITEMS | 13.7
PROYECTO | "CONSTRUCCION DEL PARQUE LA FAMILIA DEL MUNICIPIO DE GIRARDOTA"
ESPECIFICACION | Circuito completo de calistenia, en tuberia galvanizada de alta resistencia de acuerdo a las dimensiones y especificaciones dadas en los planos.
I. EQUIPO
Descripción |  | Tipo | Tarifa | Rendimiento | Valor-Unit.
Herramienta menor |  |  |  | 0.05 | 7857.9874
[5 empty] | Sub-Total | 7857.9874
II. MATERIALES EN OBRA
Descripción | cantidad | Unidad | desperdicio | precio | Valor-Unit.
Equipo de calistenia | 1 | und |  | 19367280 | 19367280
Tornillo de 1/2"*8" | 4 | und |  | 3200 | 12800
Arendela de 1/2" | 4 | und |  | 220 | 880
Tuerca de 1/2 | 4 | und |  | 300 | 1200
[5 empty] | Sub-Total | 19382160
III. TRANSPORTES
Material | Vol-peso ó Cant. | Distancia | M3-Km | Tarifa | Valor-Unit.
Transporte medellin-Girardota | und | 23 |  | 2500 | 57500
[5 empty] | Sub-Total | 57500
IV. MANO DE OBRA
Trabajador | Jornal | Prestaciones | Jornal Total | Rendimiento | Valor-Unit.
OBRERO | 47450 | 1.7612 | 167137.88 | 2 | 83568.94
OFICIAL | 83568.94 | 1.7612 | 147181.6171 | 2 | 73590.8086
[5 empty] | Sub-Total | 157159.7486
|  |  | Total Costo Directo |  |  | 19604677.736
PLANEACION MUNICIPAL DE GIRARDOTA
ANALISIS DE PRECIOS UNITARIOS
ACTIVIDAD: |  | Elaboró: Yeiner J. Ogaza Diaz |  |  | UNIDAD | UND
EQUIPO DE GIMNASIO REMOS |  |  |  |  | ITEMS | 13.8
PROYECTO | "CONSTRUCCION DEL PARQUE LA FAMILIA DEL MUNICIPIO DE GIRARDOTA"
ESPECIFICACION | Suministro de parque infantil ref. KD0202 en madera plastica estructural ecologica 100% reciclada, plastico rotomoldeado reciclable (PELBD) con aditivos de proteccion UV y estructuras de acero galvanizadas con pintura electrostatica libre de plomo, incluye culumpios,torre, tobogan y todo los necesario para la recreacion infantil
I. EQUIPO
Descripción |  | Tipo | Tarifa | Rendimiento | Valor-Unit.
Herramienta menor |  |  |  | 0.05 | 7857.9874
[5 empty] | Sub-Total | 7857.9874
II. MATERIALES EN OBRA
Descripción | cantidad | Unidad | desperdicio | precio | Valor-Unit.
parque infantil en madera plastica | 1 | und |  | 25466000 | 25466000
Tornillo de 1/2"*8" | 4 | und |  | 3200 | 12800
Arendela de 1/2" | 4 | und |  | 220 | 880
Tuerca de 1/2 | 4 | und |  | 300 | 1200
[5 empty] | Sub-Total | 25480880
III. TRANSPORTES
Material | Vol-peso ó Cant. | Distancia | M3-Km | Tarifa | Valor-Unit.
Transporte medellin-Girardota | und | 23 |  | 2500 | 57500
[5 empty] | Sub-Total | 57500
IV. MANO DE OBRA
Trabajador | Jornal | Prestaciones | Jornal Total | Rendimiento | Valor-Unit.
OBRERO | 47450 | 1.7612 | 167137.88 | 2 | 83568.94
OFICIAL | 83568.94 | 1.7612 | 147181.6171 | 2 | 73590.8086
[5 empty] | Sub-Total | 157159.7486
|  |  | Total Costo Directo |  |  | 25703397.736
PLANEACION MUNICIPAL DE GIRARDOTA
ANALISIS DE PRECIOS UNITARIOS
ACTIVIDAD: |  | Elaboró: Yeiner J. Ogaza Diaz |  |  | UNIDAD | UND
INTEGRADO DE BALONCESTO Y MICROFULBOL |  |  |  |  | ITEMS | 13.9
PROYECTO | "CONSTRUCCION DEL PARQUE LA FAMILIA DEL MUNICIPIO DE GIRARDOTA"
ESPECIFICACION | Suministro, transporte y colocación, de integrado de baloncesto, micro -fùtbol y voleibol según diseño y especificaciones técnicas, (Incluye pintura anticorrosiva y base aceite acabado final con los colores reglamentarios de todos los elementos, suministro e instalación de todos los asitamentos necesarios para su correcta utilización y puesta en funcionamiento)
I. EQUIPO
Descripción |  | Tipo | Tarifa | Rendimiento | Valor-Unit.
Herramienta menor |  |  |  | 0.05 | 31431.9497
[5 empty] | Sub-Total | 31431.9497
II. MATERIALES EN OBRA
Descripción | cantidad | Unidad | desperdicio | precio | Valor-Unit.
integrado de baloncesto,micro-futbol y voleibol | 1 | und |  | 14240074 | 14240074
0
|  | und |  |  | 0
|  | und |  |  | 0
[5 empty] | Sub-Total | 14240074
III. TRANSPORTES
Material | Vol-peso ó Cant. | Distancia | M3-Km | Tarifa | Valor-Unit.
Transporte medellin-Girardota | und | 23 |  | 5000 | 115000
[5 empty] | Sub-Total | 115000
IV. MANO DE OBRA
Trabajador | Jornal | Prestaciones | Jornal Total | Rendimiento | Valor-Unit.
OBRERO | 47450 | 1.7612 | 167137.88 | 0.5 | 334275.76
OFICIAL | 83568.94 | 1.7612 | 147181.6171 | 0.5 | 294363.2343
[5 empty] | Sub-Total | 628638.9943
|  |  | Total Costo Directo |  |  | 15015144.944
Note on B1801: User: consultar precio por m2

## PMT
ITEM | DESCRIPCION | UND | CANT. | VR. UNIT | VR. TOTAL
1 | PLAN DE MANEJO DE TRAFICO (DISPOSITIVOS, SEÑALIZACION Y EQUIPOS) (A)
DISPOSITIVOS DE CONTROL
1.1 | Barricada metalica tipo IDU con cerro reflectivo naranja y blanco grado ingenieria, medidas: 2,40 x 1,50m - 3 bandejas de 20 cm x 2,40 m con tablero de sevio de 60cm (*) | und | 4 | 700000 | 420000
1.2 | Paleta Pare - Siga 45cm (*) | und | 2 | 70000 | 21000
1.3 | Colombina o baliza de señalizacion h=1,30m (*) | und | 8 | 60000 | 72000
1.4 | Barrera o maletin plastico rellenable (tipo New jersey) 2,0 x1,0 x0,50m (*) | und | 2 | 540000 | 162000
1.5 | Cono de señalizacion vial, doble reflectivo H=70cm (*) | und | 10 | 62000 | 93000
1.6 | Cinta de Señalizacion -preligro no pase- | m | 1000 | 70 | 70000
1.7 | Abanderados | jor | 2 | 2507068.2 | 5014136
SEÑALIZACION
1.7 | Señales moviles de aproximacion, con tripode tipo SIO, SP, SI, SR de (100x50-75x75-80x50) lamina galvanizada cal. 20 y angulos de 1'' x 1/2'' x 1/8'' (/) | und | 12 | 279000 | 1674000
EQUIPOS VARIOS
1.8 | Chaleco reflectivo | und | 4 | 24000 | 96000
1.9 | Pitos para auxiliares de transito | und | 4 | 8000 | 32000
1.1 | Papeleria, Impresión de informes | mes | 14 | 230000 | 3220000
|  |  |  | SUBTOTAL PLAN DE MANEJO DE TRAFICO (DISPOSITIVOS, SEÑALIZACION Y EQUIPOS) | 10874136
|  |  |  | VALOR TOTAL PMT | 10874136
Nota: solo se pagara un 15% del valor comercial de los insumos no consumibles que estan denotados con un asterisco (*) y estos no seran reintegrados al municipio
Nota: solo se pagara un 50% del valor comercial de los insumos no consumibles que estan denotados con un asterisco (*) y estos no seran reintegrados al municipio

## PMA
ITEM | DESCRIPCION | UND | CANT. | VR. UNIT | VR. TOTAL
1 | PLAN DE MANEJO AMBIENTAL (DISPOSITIVOS, SEÑALIZACION Y EQUIPOS) (A)
MANEJO AMBIENTAL
1.1 | Canecas metalicas de 55 galones (blanca, verde, negra) (*) | und | 10 | 101200 | 151800
1.2 | Bolsa plastica de 100x120cm, rollo x5 unidades color negro (*) | und | 15 | 11900 | 26775
1.3 | canecas plasticas tipo papeleras pedal dual de 30 litros color verde y blanca (*) | und | 5 | 150000 | 112500
1.4 | escobas suaves y rigidas | und | 12 | 20000 | 240000
2 | SEGURIDAD INDUSTRIAL
2.1 | Dotaciones | und | 10 | 350000 | 3500000
2.2 | camillas de Emergencia 185x43cm (*) | und | 3 | 289900 | 130455
2.3 | Capacitaciones del uso de los EPP | und | 3 | 200000 | 600000
3 | SEÑALIZACION
3.1 | Señal camilla 22x15cm Fixser (*) | und | 3 | 21000 | 47250
3.1 | señal punto de encuentro 35x24cm fotoluminisente adhesivo | und | 3 | 27000 | 81000
3.1 | Señalizacion de residuos solidos y aprovechables | und | 4 | 21000 | 84000
EDUCACION AMBIENTAL
1.8 | Talleres participativos | und | 2 | 250000 | 500000
1.9 | Capacitaciones ambientales | und | 3 | 250000 | 750000
|  |  |  | SUBTOTAL PLAN DE MANEJO AMBIENTAL | 6223780
|  |  |  | VALOR TOTAL PMA | 6223780
Nota: solo se pagara un 15% del valor comercial de los insumos no consumibles que estan denotados con un asterisco (*) y estos no seran reintegrados al municipio
Note on B25: User: preguntar a Diana el porcentaje a pagar del 50 o 75

## insum
LISTA DE INSUMOS
| INSUMO | DESCRIPCIÓN | UN | V/UNITARIO
16 | HERRAMIENTA | ESTACION TOTAL | dia | 121000
18 |  | Concretadora 11/2sacos electrica | dia | 80000
21 |  | Compactador Canguro | dia | 86515
22 |  | Cercha de acero de 3 mt. | dia | 2000
|  | rotomartillo neomatico | dia | 92000
23 |  | Taco metalico 3,5 | dia | 2000
|  | Soldador Eléctrico MILLER XMT CC/W 300 AMP. | dia | 61364
|  | Pluma grúa giratoria de 250 kg 30-60m. | dia | 28520
|  | Sección completa de andamio | dia | 1500
|  | Equipo de oxicorte | dia | 35000
24 |  | Rana y/o placa vibratoria | dia | 59895
|  | Vibrador de concreto (mikasa), eléctrico a 110v (alquiler) | dia | 48500
29 |  | Cortadoras pisos duros y asfalto(disco y operador) | HORA | 114998.4
31 |  | Andamio completo | dia | 1500
|  | Carro irrigador | dia | 72000
|  | Motoniveladora | dia | 110000
|  | compactador manual de rodillo | dia | 14000
38 |  | Retroexcavadora orugas 320 | hora | 133100
|  | Retroexcavadora tipo pajarita | hora | 120000
39 |  | Malacate 2000 lbs | dia | 85000
40 |  | taco metalico extra largo 4.5 - 5.5 m | dia | 665.5
43 |  | molinete, manilas y otros | DIA | 132000
|  | motobomba | dia | 100000
|  | Bomba para concreto | m3 | 35271.5
|  | disco punta diamante | und | 30000
|  | separol o equivalente | und | 65000
|  | Transporte de Material | m3 | 30000
44 |  | Botada de Material | m3 | 15000
63 | FORMALETA | Tabla Comun 0.25 X 2.5 m - 0.2 X 3 m | Un | 15000 |  |  | 8 | 9
64 |  | Moldura de 1 1/2 | m | 2200 |  |  | 0.75 | 0.75 | 1.5
65 |  | Larguero 2"x 4"x 3 m | m | 15000
66 |  | Larguero 3" x 5" (alfardas) | m | 18000
67 |  | Lamina super T de 19mm | m2 | 46875
68 |  | Carguera 4" x 8" | m | 21668.68
69 |  | Tablilla de pino para techo | m² | 12000
70 |  | Clavos | lb | 4000
71 |  | Telera 90x135 cm-nueva | un | 2342.56
|  | Can Zunchado en madera común. | un | 25000
72 |  | Can 0.25X2.5 m | un | 19326.12
73 |  | Triplex 4mm 2.4x1.2 m | un | 32000
74 |  | Triplex 7 mm 2.4x1.2 m | un | 45000
75 |  | Triplex 9 mm 2.4x1.2 m | un | 75000
76 |  | Triplex 19 mm 2.4x1.2 m | un | 90000
|  | clavos de 1" hasta 3" | lb | 7200
|  | Taco madera de 3.0m | un | 15000
|  | poste de madera 3" | und | 25000
|  | poste de madera 4" | und | 37000
|  | Poste de madera 6" | und | 50000
77 | ACERO | Alambre negro | kg | 4000
78 |  | Acero Refuerzo | kg | 4200
|  | metaldeck cal. 14 | m2 | 58000
|  | Pernos galvanizados de 1/2-1" Laprox.= 10 cm. | und | 7000
77 |  | Transporte acero | kg | 102.487
|  | Viga Ipe 240mm 20.6lb/Ft 6m A572/G50 | kg | 8400
|  | malla XX-131 diaco | m2 | 11461
78 |  | Malla u-50 | m² | 3500
79 |  | Malla u-63 | m² | 4700
80 |  | Malla u-84 | m² | 8000
81 |  | Malla u-106 | m² | 5048.2168
82 |  | Malla d-50 | m² | 7600
83 |  | Malla d-63 | m² | 7100
84 |  | Malla d-84 | m² | 6800
85 |  | Malla d-106 | m² | 9900
86 |  | Malla para revoque | m² | 5600
87 |  | Malla galvanizada de cerramiento | m3 | 18500
88 |  | Tuberiagalv. De 2"*6mt | und | 90000
89 |  | Tornillo g50 de 1/2*8" | und | 3200
90 |  | Arendela de 1/2 |  | 220
|  | tuerca de 1/2 | und | 300
|  | Alambre galv. | KG | 6500
|  | Tuberia 2" | ml | 62000
|  | Lamina metálica de 3/16" o 5mm | m2 | 97384
|  | Perno expansivo de 3/8 x 3" | un | 1200
91 |  | cocina integral en acero inoxidable | und | 2700000
|  | Teja en panel aluzinc | m2 | 105000
|  | Canoa en aluminio | ml | 85000
|  | Boquillas | un | 18500
|  | division de sanitarios | m2 | 490000
|  | chazos metalicos de 1/4 | und | 2000
|  | Accesorios | und | 9000
110 | TUBERIA PVC | tuberia conduit 1/2" | m | 1770.2904
111 |  | tuberia conduit 3/4" | m | 2317.2665
112 |  | tuberia conduit 1" | m | 3210.1453
113 |  | tuberia conduit 1 1/4" | m | 4960.7502
114 |  | tuberia conduit 1 1/2" | m | 6324.6753
115 |  | tuberia conduit 2" | m | 9727.4574
116 |  | Tubería pvc - a.ll. 3" | m | 9380.1487
117 |  | Tubería pvc - a.ll. 4" | m | 16177.2763
118 |  | Tubería pvc -S Ø = 2" | m | 11033.7321
119 |  | Tubería pvc -S Ø = 3" | m | 16478.1835
120 |  | Tubería pvc -S Ø = 4" | m | 22965.9674
121 |  | Tubería pvc -S Ø = 6" | m | 48633.0688
122 |  | Unión pvc Ø = 2" | un | 2140.0969
123 |  | Unión pvc Ø = 3" | un | 3085.0017
124 |  | Unión pvc Ø =4" | un | 6165.785
125 |  | Unión pvc Ø = 6" | un | 27032.4326
|  | Unión pvc Ø = 8" | un | 80000
|  | Unión pvc Ø = 10" | un | 199000
|  | Unión pvc Ø = 12" | un
126 |  | Codo pvc 90° - Ø = 2" | un | 3270.608
127 |  | Codo pvc 90° - Ø = 3" | un | 7112.0959
128 |  | Codo pvc 90° - Ø = 4" | un | 56600
129 |  | Codo pvc 90° - Ø = 6" | un | 133000
|  | Codo pvc 90° - Ø = 8" | un | 233000
|  | Codo pvc 90° - Ø = 10" | un | 415000
|  | Codo pvc 90° - Ø = 12" | un | 587000
|  | Soldadura 7038 | un | 8000
130 |  | Tee pvc S -Ø = 2" | un | 5410.7049
131 |  | Tee pvc S-Ø = 3" | un | 6791.5032
132 |  | Tee pvc S-Ø = 4" | un | 12777.6
133 |  | Tee pvc S-Ø = 6" | un | 128470.4937
134 |  | Tubería pvc-P Ø = ½", RDE 13.5 | m | 2284.926
135 |  | Tubería pvc-P Ø = ¾"; RDE 21 | m | 2881.116
136 |  | Tubería pvc-P Ø = 1", RDE 21 | m | 4202.8578
137 |  | Tubería pvc-P Ø = 1¼", RDE 21 | m | 7569.0811
138 |  | Tubería pvc-P Ø = 1½", RDE 21 | m | 9882.1293
139 |  | Tubería pvc-P Ø = 2", RDE 21 | m | 15152.2234
140 |  | Tubería pvc-P Ø = 2½", RDE 21 | m | 24557.682
141 |  | Tubería pvc-P Ø = 3", RDE 21 | m | 32787.634
142 |  | Tubería pvc-P Ø = 4", RDE 21 | m | 55926.5527
143 |  | Unión pvc-p Ø = ½" | un | 331.8416
144 |  | Unión pvc-p Ø = ¾" | un | 523.0723
145 |  | Unión pvc-p Ø = 1" | un | 852.1016
146 |  | Unión pvc-p Ø = 1¼" | un | 1560.7802
147 |  | Unión pvc-p Ø = 1½" | un | 2127.4419
148 |  | Unión pvc-p Ø = 2" | un | 3489.9609
149 |  | Unión pvc-p Ø = 2½" | un | 13806.5777
150 |  | Unión pvc-p Ø = 3" | un | 17105.3078
151 |  | Unión pvc-p Ø = 4" | un | 37157.8187
|  | Unión pvc-p Ø = 6" | un | 32000
|  | Unión pvc-p Ø = 8" | un | 80000
|  | Unión pvc-p Ø = 10" | un | 354000
|  | Unión pvc-p Ø = 12" | un | 320000
|  | Unión pvc-p Ø = 14" | un | 420000
152 |  | Codo pvc-p 90°- Ø = ½" | un | 514.6356
153 |  | Codo pvc-p 90° - Ø = ¾" | un | 823.9795
154 |  | Codo pvc-p 90° - Ø = 1" | un | 1612.8063
155 |  | Codo pvc-p 90° - Ø = 1¼" | un | 3099.0628
156 |  | Codo pvc-p 90° - Ø = 1½" | un | 5788.948
157 |  | Codo pvc-p 90° - Ø = 2" | un | 9485.6068
158 |  | Codo pvc-p 90° - Ø = 2½" | un | 27320.6849
159 |  | Codo pvc-p 90° - Ø = 3" | un | 31852.572
160 |  | Codo pvc-p 90° - Ø = 4" | un | 0
161 |  | Tee pvc-p Ø = ½" | un | 680.5564
162 |  | Tee pvc-p Ø = ¾" | un | 1148.7905
163 |  | Tee pvc-p Ø = 1" | un | 2244.1489
164 |  | Tee pvc-p Ø = 1¼" | un | 5797.3846
165 |  | Tee pvc-p Ø = 1½" | un | 7612.6705
166 |  | Tee pvc-p Ø = 2" | un | 13192.872
167 |  | Tee pvc-p Ø = 2½" | un | 28752.1031
168 |  | Tee pvc-p Ø = 3" | un | 41203.1924
169 |  | Tee pvc-p Ø = 4" | un | 89109.3032
170 |  | Limpiador pvc (760 gr) | un | 38717.1929
171 |  | Soldadura pvc | g/4 | 80300.0345
172 |  | Tubería pvc perforada (sin filtro) Ø=4"-100mm. Tte | m | 22965.9674
|  | Tubería pvc perforada (sin filtro) Ø=6"-160mm. Tte | m | 48633.0688
173 |  | Silicona antihongo | und | 20000
174 | GEOTEXTILES | Geotextil NT 1600 | m2 | 3500
175 |  | Geotextil T 2400 | m2 | 6442.04
176 |  | Geotextil NT 2000 | m2 | 5709.99
177 |  | Geotextil T1400 | m2 | 4611.915
178 | CEMENTO | cemento gris | SACO | 30000
179 |  | cemento blanco (40 kg) | SACO | 54171.7
180 | LADRILLO | ladrillo 12x20x40 PERFORACION HZTAL CARA LISA . | un | 1577.235
181 |  | ladrillo 12x20x40 PERFORACION VERTICAL . | un | 2414.434
|  | ladrillo Monaco | und | 4000
182 |  | ladrillo catalan 10x15x30, perf. Htal | un | 849.178 |  | https://cemblock.co/bloques-arquitectonicos/
183 |  | ladrillo catalan 10x15x30, perf. Vcal | un | 995.588
184 |  | ladrillo catalan 10x15x40 | un | 1054.152
185 |  | ladrillo liso 10x20x40 | un | 1900
186 |  | ladrillo Tolete Recocido 15x20x40 | un | 1669.074
187 |  | Calado 20*20*10 | un | 2000
|  | Bloque de con. 20x20x40 | und | 2000
|  | CALADO/CELOSIA de 49x14x9cm, tipo MASSARI | und | 28700
188 |  | Bocadillo 6*12*24 | un | 658.845
|  | Pintura tipo 1 | gl | 130000
| PINTURA | Pintura tipo 1 | kg | 54000
|  | Lija y otros | gbl | 1200
|  | Catalizador para pintura de poliuretano | gal | 210000
|  | Pintura poliuretano | gal | 175000
189 |  | Anticorrosiva Gris | gal | 52000
190 |  | Vinilo Pintuco | gal | 89000
191 |  | Coraza | gal | 79732.224
192 |  | Esmalte-base aceite-pintulux | gal | 71008.85
193 |  | Barniz Mate | gal | 50511.45
194 |  | Siliconite | gal | 44947.87
|  | Disolvente para Pinturas a Base de Aceite. | gal | 16000
195 |  | Estucor | kg | 2049.74
196 |  | removedor - pintuco | gal | 69251.93
|  | thinner | gal | 25000
|  | estopa | kg | 6500
|  | cinta enmascarar | und | 3000
197 |  | adelgazador (disolvente) | gal | 19326.12
|  | arena lavada silice para parque infantil | kg | 800
198 | TRITURADOS Y ASFALTOS | Arena para concreto | m3 | 44610.336
199 |  | Triturado de 3/4 pulg | m3 | 76081.6
200 |  | Piedra entresuelo | m3 | 95000
201 |  | Arena revoque | m3 | 120000
202 |  | Arena de pega | m3 | 40608.8
203 |  | Mezcla asfaltica MDC-0 asfalto 80-100 invias | m3 | 406951.2
204 |  | Mezcla asfálticaMDC-1 asfalto 80-100 invias | m3 | 417391.2
205 |  | Mezcla asfaltica MDC-2 MDC-1 asfalto 60-70 invias | m3 | 471711.2
206 |  | Mezcla asfaltica MDC-3 con asfalto 60-70 | m3 | 340167.2
207 |  | Material de prestamo | m3 | 5000
208 |  | Arenilla | m3 | 70000
209 |  | Base granular | m3 | 62045.6
210 |  | Sub-base granular | m3 | 30656
|  | piedra puesta en obra | m3 | 90000
211 |  | Base asfáltica al 3% | m3 | 370432.76
212 |  | Base asfáltica al 4% | m3 | 383228.024
213 |  | Mezcla asf. Rodadura ¾" al 6% | m3 | 223126.68
214 |  | Mezcla asf. Rodadura ¾" al 6% | ton | 0
215 |  | Emulsion | gl | 8182.988
216 |  | Liga (Para repavimentaciones) | kg | 2933.524
217 |  | MC - 70 | gal | 10035.74
218 | PISOS | Asfaltex Negro | kg | 6987.75
|  | Baldosa de fondo Habana grano Trani, blanco o crema 1-2 de 30x30 cm. Incluye transporte. | und | 90000
|  | Eucon, aditivo plastificante de concreto. Presentación por 20 Kg. Incluye transporte. | kg | 101386
|  | Tableta de gres | m2 | 35000
|  | Ceramica piso duro | M2 | 55000
|  | grano n°2 | kg | 7000
|  | Polvillo | kg | 5000
|  | Cemento blanco | kg | 2500
|  | Tinte mineral | kg | 25000
|  | Pegante | kg | 1800
|  | Lechada | kg | 2500
|  | Etopa y otros elementos | Gb | 2500
|  | Ceramica pared macedonia | kg | 45000
| CUBIERTAS | teja termoacutica | und | 60000
283 |  | Teja Eternit No4 (1.22*.92) | un | 16903.7
284 |  | Teja Eternit No5 (1.52*.92) | un | 21229.45
285 |  | Teja Eternit No6 (1.83*.92) | un | 21562.2
286 |  | Teja Eternit No8 (2.44*.92) | un | 33940.5
287 |  | Teja Eternit No10 (3.05*.92) | un | 42325.8
288 |  | Teja de barro | UN | 665.5
289 |  | Caballete fijo 15º | un | 20630.5
290 |  | Amarre caballete | un | 266.2
291 |  | Gancho teja ondulada 55 | un | 665.5
292 |  | Teja canaleta 90 de 6m. Eternit | un | 175692
|  | Teja de acero galvanizado | m2 | 28500
|  | Juego de clip y tornillos | und | 11000
293 |  | Caballete sup. Canaleta 90 | un | 28217.2
294 |  | Tapa terminal canaleta 90 | un | 14108.6
295 | PREFABRICADOS | Adoquín rectangular 8x10x20 gris | m² | 34606
|  | Adoquin rectangular 6x20x20 | und | 3000
296 |  | Adoquín rectangular 6x10x20 gris | m² | 29947.5
297 |  | Adoquín rectangular 6x10x20 rojo, jaspeado | m² | 34872.2
298 |  | Adoquín rectangular 8x10x20 rojo, jaspeado | m² | 40462.4
299 |  | loseta LOSP-H 40x40x6 gris. | m² | 42458.9
300 |  | loseta LOSP-H 40x40x8 gris. | m² | 42325.8
301 |  | loseta LOSP-GU 40x40x6 gris tactil. | m2 | 42458.9
302 |  | loseta LOSP-GU 40x40x8 gris tactil. | m2 | 56933.525
303 |  | transporte adoquin 6X10X20 | un | 93.17
304 |  | transporte adoquin 8X10X20 | un | 106.48
305 |  | Cilindro cámara 1.2 m (extencion 1.0 m). | ml | 397415.304
306 |  | Cilindro cámara 1.5 m (extencion 1.0 m). | ml | 658962.128
307 |  | Cono excéntrico para cámara 1.2 m | un | 298910.656
308 |  | Cono excéntrico para cámara 1.5 m | un | 490052.904
309 |  | Cuellos para cámara en concreto | un | 164740.532
310 |  | Cuellos cámara en polipropileno d=70cm centro. | un | 186819.16
311 |  | Cuellos cámara en polipropileno d=77cm centro. | un | 223874.2
312 |  | Tapa para MH.en concreto | un | 109008.9
313 |  | Tapa para MH.en polipropileno D=70 cm. | un | 136640.46
314 |  | Tapa para MH en polipropileno D=77 cm. | un | 162115.8
315 |  | Tapa para MH en polipropileno D=67 cm. | un | 305704.08
316 |  | Tapa para MH en polipropileno D=61 cm. | un | 172923.52
317 |  | Tapa telefono 60 cm X 80 cm en polipropileno | un | 136640.46
318 |  | Tapa energia 73 cm X 73 cm en polipropileno | un | 194538.96
319 |  | Tapa valvula acueducto en polipropileno | un | 110393.14
320 |  | Tapa alcorque en polipropileno | 2 un | 301072.2
321 |  | Caja medidor acueducto | un | 92637.6
322 |  | Topellantas 0.3x0.6 m pintado | un | 17968.5
323 |  | Lagrimal M-10 (con tte) | ml | 5124.35
324 |  | Lagrimal M-15 (con tte) | ml | 5723.3
325 |  | Lagrimal M-20 (con tte) | ml | 6655
326 |  | Sillar M-10 (con tte) | ml | 21306.648
327 |  | Sillar M-15 (con tte) | ml | 23776.984
328 |  | Sillar M-20 (con tte) | ml | 26556.112
329 |  | Bloque conc. 12x20x40 | UN | 1458
330 |  | Bloque conc. 15x20x40 | UN | 1502
331 |  | Bloque conc. 20x20x40 | UN | 2262.7
332 |  | Bloque Split contencion entero 20x20x40 | UN | 2395.8
333 |  | Chapa en bloque Split | m2 | 17469.375
334 |  | Bloque Split edentado #1 | un | 3141.16
335 |  | Butaco 40X40X40 grano gris abuzardado o concreto a la vista. | un | 100357.4
336 |  | Lavaescobas 50x50x30 cm. (fondo gris) | un | 72007.1
337 |  | meson prefabricado 1.20x0.6 m. (grano fondo gris) | un | 87120
338 |  | meson en acero 1.20x0.6 m. | un | 133100
339 |  | Lavadero prefabricado 0.55x0.60 m . (grano fondo gris) | un | 58080
340 |  | Tapa prefabricada - caja de inspeción 40x40 cm | un | 56434.4
|  | Tapa prefabricada - carcamo | un | 60000
341 |  | Tapa prefabricada - caja de inspeciión 60x60 cm | un | 87446.7
342 |  | Tapa prefabricada - caja de inspección 80x80 cm | un | 115131.5
343 |  | Tapa prefabricada - caja inspección 100x100 cm | un | 147741
344 |  | Cordon prefabricado 8x30x100 | ml | 20689.064
345 |  | Cordón prefabrcado 15x35x100 | ml | 20380.272
|  | Cordón prefabricado 15x45x100 | ml | 30000
|  | ventana 3831 de 0,85x0,7 vidrio templado 8mm |  | 420000
|  | ventana 3831 de 1,5x0,7 vidrio templado 8mm | und | 500000
|  | vidrio laminado 5+5 templado | m2 | 700000
|  | Puerta metalica | und | 700000
|  | puerta metalica | und | 3150000
346 |  | Puerta en vidrio 10mm | und | 1800000
|  | Sanitario acuajet (corona) | und | 650000
|  | sanitario montecarlo alongado | und | 850000
|  | lavamanos de sobre poner blanco | und | 400000
347 | TUBERIA Y ACCESORIOS COBRE | Valvula de CU Ø = ½" | und | 90000
348 |  | Tubería flex. CU Ø = ½" | m | 12864.115
349 |  | Tubería flex. CU Ø = ¾" | m | 20798.206
350 |  | Tubería flex. CU Ø = 1" | m | 27234.922
351 |  | Tubería rigida CU Ø = ½" | m | 15033.645
352 |  | Tubería rigida CU Ø = ¾" | m | 24570.26
353 |  | Tubería rigida CU Ø = 1" | m | 35271.5
354 | GAVION | Gavión 1x1x1 | Un | 54038.6
355 |  | Gavión 1x1x2 | Un | 80285.92
356 |  | Gavión 1x1x3 | Un | 114253.04
357 |  | Alambre galvanizado para gavion | kg | 5856.4
| TUBERIA Y ACCESORIOS PVC ACUEDUCTO Y AGUAS LLUVIAS | Tubería PVC-S-P= 1/2" | m | 10000
|  | Union PVC-P DE 1/2 | un | 600
|  | Codo PVC-P DE 1/2 - Pavco o eq | un | 600
|  | T- u otro accesorio PVC-P 1/2 - | un | 600
|  | Tubería PVC-S Ø= 2" | m | 9485.6068
|  | Union PVC-S Ø= 2" | un | 3500
|  | Codo PVC-S 45º CxC Ø= 2" - Pavco o equivalente. | un | 4000
|  | Codo PVC-S 90º CxC Ø= 2" - Pavco o equivalente. | un | 3500
|  | Tubería PVC-S Ø= 3" | m | 13500
|  | Union PVC-S Ø= 3" | un | 7500
|  | Codo PVC-S 45º CxC Ø= 3" - Pavco o equivalente. | un | 7500
|  | Codo PVC-S 90º CxC Ø= 3" - Pavco o equivalente. | un | 7500
358 |  | tuberia acueducto PVC 4" novafort | m | 19000
359 |  | tuberia acueducto PVC 6" novafort | m | 33000 | 198000
|  | Union PVC-S Ø= 6" | und | 22000
360 |  | tuberia acueducto PVC 8" novafort | m | 43690.68
361 |  | tuberia acueducto PVC 10" novafort | m | 63515.32
362 |  | tuberia acueducto PVC 12" novafort | m | 93910.52
363 |  | tuberia acueducto PVC 16" novafort | m | 145577.52
|  | Codo PVC-S 45º CxC Ø= 8" | und | 239000
|  | Codo PVC 90° 8" | und | 68000
|  | Abrazadera para Bajantes PVC-S de Ø= 4" con tornillos | un | 3800
|  | Acondicionador de superficies Tipo Wash Primer, Componente B. Presentación por 1/4 galón) | un | 11850
|  | Esmalte a Base de Aceite, Rendimiento 30m2/gl | gln | 32000
|  | Limpiador Removedor PVC x ¼ de galón. | un | 45000
|  | Union PVC-S 8" | und | 78000
|  | Union PVC-S Ø= 4" | und | 5000
|  | Soldadura PVC (Unión simple) | un | 25000
364 |  | union alcantarillado 4" | un | 42000
365 |  | union alcantarillado 6" | un | 30000
366 |  | union alcantarillado 8" | un | 37520.89
367 |  | union alcantarillado 10" | un | 100794.21
368 |  | union alcantarillado 12" | un | 163504.88
369 |  | union alcantarillado 16" | un | 301084.3
370 |  | unión alcantarillado 18" | un | 0
371 |  | Kit silla yee 160X110mm - 6"X4" | un | 74961.92
372 |  | Kit silla yee 200x160mm - 8"X6" | un | 87922.23
373 |  | Kit silla yee 250x160mm - 10"X6" | un | 105508.37
374 |  | silla yee 400x110mm - 12"X4" | un | 0
375 |  | silla yee 400x160mm - 16"X6" | un | 0
376 |  | silla yee 450X160 mm - 18"X6" | un | 0
377 |  | soldadura liquida PVC | g/4 | 69705.68
378 |  | tuberia A.LL. - ventilación PVC-2" | un | 6103.24
379 |  | tuberia A.LL. - ventilación PVC-3" | un | 8556.2246
380 |  | tuberia A.LL - ventilación PVC-4" | un | 14756.313
381 |  | union PVC 2" A.LL - ventilación | un | 1952.1172
| SANEAMIENTO | Pozo Septico en fibra de vidrio | und | 14700000
| CERRAMIENTOS | Tela cerramiento obra verde | m | 4000
382 |  | poste galvanizado 2" liviano | und | 62000
383 |  | Malla eslabonada galvanizada cal. 10 ojo 5 cm | m2 | 34500
384 |  | Alambre puas galvanizado cal.16 | m | 372.68
385 | INSUMOS AMBIENTALES | tierra abonada | m3 | 93170
386 |  | Grama macana | m2 | 5700
387 |  | grama bermuda | m2 | 15000
388 |  | stockosorb | kg | 56000
389 |  | triple 15x15x15 | kg | 30000
390 |  | borax | gr | 6.655
391 |  | Cicatrizante Hormonal M | gr | 66.55
392 |  | Pigmento para pisos | Kg | 9849.4
412 | REJILLAS | Rejilla para piso 3" cobre | un | 14108.6
413 |  | Rejilla para piso 4" cobre | un | 19765.35
414 |  | Rejilla para piso 5" cobre | un | 31012.3
415 |  | Rejilla para piso 6" cobre | un | 47916
416 |  | Rejilla para sumidero tipo B en polipropileno | un | 92637.6
417 |  | Rejilla para sumidero tipo A en polipropileno | un | 77198
418 |  | Rejilla para càrcamo 1.00 X 0.50 mt. polipropileno | un | 92637.6
419 |  | Rejilla para càrcamo 1.00 X 0.30 mt. polipropileno | un | 77198
420 |  | Canastilla para sumidero tipo A en polipropileno | un | 149657.64
421 |  | Canastilla para sumidero tipo B en polipropileno | un | 195976.44
422 |  | Reja para sumidero tipo A tipo 2 (40x60cm) | un | 160571.84
423 |  | Reja para sumidero tipo B tipo 2 (50x80cm) | un | 216590
424 | DEFENSA VIAL | Tramo recto (long. 4.13 m). Tte | un | 282544.68
425 |  | Tramo curvo (long. 4.13 m). Tte | un | 330407.44
426 |  | Paral h : 1.8 m. incluye tornilleria.tte | un | 132410.542
427 |  | Terminal (tapón).tte | un | 63488.7
|  | señal preventiva | glb | 270000
428 | ARBOLES | Palma Chonta 2 m | un | 106480
429 |  | Roveline 2 m | un | 113135
430 |  | Palma Real Botella 2 m | un | 146410
431 |  | Bucaros 4 m | un | 119790
432 |  | Terminalias 5 m | un | 133100
433 |  | Flor Reina 5 m (suministro transporte y siembra) | un | 339405
434 |  | Guayacan 3 m (" " " " " ) | un | 339405
435 |  | Biscofias 5 m (" " " " " ) | un | 339405
436 |  | Palma Zancona 5 m (" " " " ) | un | 339405
437 |  | Caucho Brasilero 2 m (" " " ) | un | 184276.95
438 | AMOBLAMIENTO URBANO | banca Aeerocon espaldar | un | 2001115
439 |  | Banca Samle con espaldar | un | 2260624
440 |  | Banca parque de polipropileno L=1.00 mt. | un | 385990
441 |  | Banca parque de polipropileno L=1.50 mt. | un | 420596
442 |  | Bolardo nodular | un | 219242.32
443 |  | Basurera incluye poste | un | 1151048.8
444 |  | Basurera sencilla en acero inoxidable | un | 450000
445 |  | Basurera doble de polipropileno | un | 247033.6
446 |  | Rejilla sumidero peatonal | Ml | 413009.3
447 |  | Rejilla alcorque (1.00 x 1.00) mts. | un | 524174.42
448 | TUBERIA GALVANIZADA | Tuberia galvanizada D=3/4 | Ml | 9044.145
449 |  | Tuberia galvanizada D=1 | Ml | 12526.041
450 |  | Tuberia galvanizada D=1 1/2 | Ml | 23199.33
451 |  | Tuberia galvanizada D=2 | Ml | 25717.582
452 |  | Tuberia galvanizada D=2 1/2 | Ml | 40249.44
453 | TUBERIA PESADA | Tuberia pesada roscada conduit D=3/4 | Ml | 10039.733
454 |  | Tuberia pesada roscada conduit D=1 | Ml | 14144.537
455 |  | Tuberia pesada roscada conduit D=1 1/2 | Ml | 22732.149
456 |  | Tuberia pesada roscada conduit D=2 | Ml | 29878.288
457 |  | Tuberia pesada roscada conduit D=2 1/2 | Ml | 50415.618
458 | ESTACONES LARGUEROS VARETAS VIGAS EN POLIPROPILENO | Estacòn redondo D=5" L=2.00 mt. | un | 78741.96
459 |  | Estacòn redondoD=5" L=3.00 mt. | un | 118884.92
460 |  | Estacòn redondo D=4" L=2.00 mt: | un | 50950.68
461 |  | Estacòn redondo D=4" L=3.00 mt: | un | 77198
462 |  | Estacòn redondo D=3" L=2.00 mt. | un | 35511.08
463 |  | Estacòn redondo D=3" L=3.00 mt. | un | 54038.6
464 |  | Estacòn redondo D=2" L=1.45 mt. | un | 13586.848
465 |  | Estacòn redondo D=2" L=1.60 mt. | un | 15439.6
466 |  | Estacòn redondo D=2" L=1.80 mt. | un | 16983.56
467 |  | Estacòn redondo D=2" L=2.20 mt. | un | 21615.44
468 |  | Estacòn redondo D=35 mm. L=1.70 mt. | un | 9263.76
469 |  | Estacòn redondo D=38 mm. L=3.00 mt. | un | 14667.62
470 |  | Estacòn cuadrado 12 cm. L=2.00 mt. | un | 111165.12
471 |  | Estacòn cuadrado 12 cm. L=3.00 mt. | un | 168291.64
472 |  | Estacòn cuadrado 8 cm. L=2.00 mt. | un | 48634.74
473 |  | Estacòn cuadrado 8 cm. L=3.00 mt. | un | 72566.12
474 |  | Estacòn cuadrado 7 cm. L=2.00 mt. | un | 29335.24
475 |  | Estacòn cuadrado 7 cm. L=3.00 mt. | un | 43230.88
476 |  | Estacòn cuadrado 3.2 cm. L=1.45 mt. | un | 7565.404
477 |  | Estacòn media caña D=4" L=2.20 mt. | un | 35665.476
478 |  | Larguero 8cm. X 4cm. L=1.00 mt. | un | 13278.056
479 |  | Larguero 8cm. X 4cm. L=1.50 mt. | un | 20071.48
480 |  | Larguero 8cm. X 4cm. L=2.00 mt. | un | 26247.32
481 |  | Larguero 8cm. X 4cm. L=3.00 mt. | un | 40142.96
482 |  | Larguero 10 cm X 4 cm. L=2.70 mt. | un | 54038.6
483 |  | Vareta 12 cm. X 3cm. L=1.00 mt | un | 13278.056
484 |  | Vareta 12 cm. X 3cm. L=1.50 mt | un | 20071.48
485 |  | Vareta 12 cm. X 3cm. L=2.00 mt | un | 26247.32
486 |  | Vareta 12 cm. X 3cm. L=3.00 mt | un | 40142.96
487 |  | Vareta 11 cm. X 2 cm. L=1.00 mt. | un | 10035.74
488 |  | Vareta 11 cm. X 2 cm. L=1.00 mt. | un | 15053.61
489 |  | Vareta 11 cm. X 2 cm. L=2.00 mt. | un | 20071.48
490 |  | Vareta 11 cm. X 2 cm. L=3.00 mt. | un | 30107.22
491 |  | Vareta 8 cm. X 2.5 cm. L=1.60 mt. | un | 14667.62
492 |  | Viga 20 cm. X 8 cm. L=4.50 mt. | un | 293352.4
493 |  | Viga 14 cm. X 9 cm. L=3.00 mt. | un | 152852.04
494 |  | Viga 10 cm. X 6 cm. L=3.00 mt. | un | 71022.16
495 |  | Tabla 25 cm. X 5 cm. L=2.45 mt. | un | 117340.96
496 |  | Tabla 20 cm. X 5 cm. L=1.20 mt. | un | 84917.8
497 |  | Tabla 20 cm. X 2.5 cm. L=1.20 mt. | un | 27019.3
763 |  | accesorios 1 1/2 | un | 968
764 |  | accesorios 1/2 | un | 151.25
765 |  | accesorios cable coaxial | un | 439.23
766 |  | accesorios de fijación 3/4 punto 1.00 m | un | 3259.74
767 |  | accesorios de fijación bandeja 30*15 | gl | 1196.69
768 |  | accesorios de fijación pararrayos | un | 4026.88
769 |  | accesorios de fijación tub 3/4 | un | 3528.36
770 |  | accesorios de fijación tub imc 1*3 | un | 2783
771 |  | accesorios PVC | un | 302.5
772 |  | accesorios pvc 1 | un | 605
773 |  | accesorios pvc 1/2 | un | 181.5
774 |  | accesorios pvc 3/4 | un | 363
775 |  | acometida en cable 3x12 AWG-THHN | ml | 5749.92
776 |  | acometida en cable 4x12 AWG-THHN | ml | 7978.74
777 |  | acometida en cable 5x12 AWG-THHN | ml | 10398.74
778 |  | acometida en cable 6x12 AWG-THHN | ml | 12818.74
779 |  | acometida en cable 7x12 AWG-THHN | ml | 15238.74
|  | Adaptador roscado de 1/2 galv. | und | 1500
|  | Alambre No 10 AWG-CU-THHN/THWN-90ºC | m | 3000
|  | Alambre No 18AWG-CU-THHN/THWN-90ºC | m | 4500
780 |  | alambre desnudo Cu # 1/0 | ml | 8193.7167
781 |  | alementos para fijación red tv | un | 302.5
782 |  | aparato interruptor doble | un | 16783.91
783 |  | aparato interruptor sencillo | un | 14363.91
784 |  | aparato para salida TV | un | 17517.17
785 |  | aparato para telefono | un | 25226.08
786 |  | aparato para tomacorriente tapa trabada tipo leviton | un | 32476.4
787 |  | aparato para tomacorriente tipo leviton | un | 14011.8
788 |  | aparato para tomacorriente tipo leviton GCFI | un | 65146.4
789 |  | bandeja portacable 30x15 | ml | 6655
790 |  | Barraje transformador monofásico 25 KVA en 3x4/0 AWG-THHN (acometidas para gabinetes de contadores) | ml | 31607.62
791 |  | Barraje transformador monofásico 50 KVA en 3x4/0 AWG-THHN (acometidas para gabinetes de contadores) | ml | 55454.3
792 |  | brazo metalico | un | 121000
793 |  | breakers 1x20 A | un | 15324.65
794 |  | breakers 2x50 A | un | 50000
795 |  | alambre 3x12 AWG-THHN | ml | 1028.5
796 |  | alambre 3x12 THHN-AWG | ml | 1028.5
797 |  | cable ACSR (media tensión) 2x#4 | ml | 14821.29
798 |  | Cable Al No. 1/0 AWG cubierto | ml | 3607.01
799 |  | Cable Al No. 1/0 AWG desnudo | ml | 14377.22
800 |  | Cable apantallado para acometidas 2x8+8AWG | ml | 27822.74
801 |  | cable coaxial para redes de televisión RG-6 | ml | 5445
802 |  | Cable Cu No. 1/0 AWG cubierto | ml | 15023.36
803 |  | Cable Cu No. 1/0 AWG desnudo | ml | 14213.87
804 |  | cable desnudo por bandeja #4-Cu. | ml | 4231.37
805 |  | cable encauchetado 3x12 AWG-THHN | ml | 2299
806 |  | cable para redes telefónicas, 4 pares. | ml | 5400.23
807 |  | Caja hermética tipo intemperie para alojar el medidor norma RA7-203 | un | 222125.75
808 |  | Caja para distribución subterránea RS3-016 | un | 98191.5
|  | Caja de 4x4 metalica | und | 3500
809 |  | caja telefónica 40x40x15 (fondo de madera) | un | 114950
810 |  | calibración medidor de energía | un | 118580
811 |  | concreto | m3 | 145200
812 |  | Conector bimetálico de compresión Tipo H | un | 27871.14
|  | Conectores de empalme | un | 1100
813 |  | Conectores de compresión universal o tipo cuña | un | 13606.45
814 |  | construccion caja para piso de 50 x 50 antifraude según norma epm. Incluye todos lo necesario para su construccion | un | 118413.02
815 |  | elementos de fijación bandeja portacable | un | 1210
816 |  | elementos de fijación caja hermetica | un | 3630
817 |  | elementos de fijacion tablero 8 ctos | un | 3630
818 |  | elementos para fijación gabinete | un | 121000
819 |  | gabinete para albergar contadores según norma EPM RA4-020 | un | 3206258
820 |  | grua |  | 36300
821 |  | Grùa |  | 4840
822 |  | herraje | un | 82975.75
823 |  | herraje 0,x0,3 mts | un | 24200
824 |  | herraje para instalacion de brazos | un | 121000
825 |  | Herramienta menor (5%M.O) |  | 0
826 |  | Interruptor termomagnético 2x300A | un | 907167.25
|  | Luminaria tipo Carabobo con todo lo requerido para su funcionamiento | und | 2250000
|  | Luminaria tipo grua 250W/400W | und | 765000
827 |  | luminaria tipo bailarina 70watts IP64 con balasto, fotocelda, condensador bornera, base para fotocelda, cableado | un | 314267.25
828 |  | Mano de obra ayudante elec | dia | 85910
829 |  | Mano de obra oficial elec | dia | 145200
830 |  | materiales de obra civil | gl | 98191.5
831 |  | Medidor de energía monofásico trifilar | un | 181167.25
832 |  | Norma RA2-026 | UN | 1708822.5
833 |  | Oficial Eléctrico | dia | 145200
834 |  | Pararrayos tipo Franklin | un | 78650
835 |  | pega PVC | lt | 12100
836 |  | plafón de losa para luminaria incandescente | un | 14363.91
837 |  | poste 12 Mts 750 kgf. | UN | 2556064.5
838 |  | poste 5 metros tipo bailarina | un | 681774.5
839 |  | Puesta a tierra para red secundaria | gl | 255176.9
840 |  | regleta (12 pares). | un | 12100
841 |  | Soldadura exotérmica 90 g (cable-varilla) | un | 25468.08
842 |  | spliter | un | 1136.19
|  | caja de circuitos | und | 45000
843 |  | tablero 8 circuitos monofásico | un | 170000
844 |  | Terminal Campana Ø4" | un | 906.29
845 |  | totalizadores 2x40 A | un | 58053.38
846 |  | tramites | gl | 72600
847 |  | transporte |  | 36300
848 |  | Transporte Fábrica |  | 4840
849 |  | TRF 25 kVA | ml | 2059178
850 |  | TRF 50 kVA | ml | 6294178
851 |  | tubería 1 1/2" PVC | ml | 3953.07
852 |  | tubería 1" PVC | ml | 1516.13
853 |  | tubería 1/2" PVC | ml | 1073.27
854 |  | Tubería Galv. 4" | m | 40038.295
855 |  | Tubería galvanizada de 3/4" | ml | 8200
|  | Tuberia galvanizada de 1/2" | ml | 6500
856 |  | Tubería IMC de 1" x 3m | un | 60379
|  | Tubería PVC-ll Ø= 4" | m | 12000
857 |  | tuberia PVC 1/2" | ml | 726
858 |  | Tuberia PVC 3/4" | ml | 1920.27
|  | Varilla de dilatación PVC 4 mm x 37 mm. | kg | 2340
859 |  | varilla 5/8" | un | 57983.2
860 |  | Varilla Cu 5/8" x 2.4m | un | 57983.2
|  | Cera Polimérica líquida para pisos. | m2 | 24000
|  | contador de acueducto | und | 560000
TUBERIA A PRESION
|  | tuberia de presion pavco de 3/4" x 6m | und | 30372
|  | tuberia de presion pavco de 1/2" x 6m | und | 24511
|  | tuberia de presion pavco de 1," x 6m | und | 42621
|  | tuberia de presion pavco de 1,1/2" x 6m | und | 100240
|  | tuberia de presion pavco de 1,1/4" x 6m | und | 76770
|  | tuberia de presion pavco de 2" x 6m | und | 153712
|  | codo de 90° de presion 1/2" | und | 949
|  | codo de 90° de presion 3/4" | und | 1519
|  | codo de 90° de presion 1" | und | 2969
|  | codo de 90° de presion 1,1/2" | und | 10547
|  | codo de 90° de presion 1,1/4" | und | 5702
|  | codo de 45° de presion 1/2" | und | 1567
|  | codo de 45° de presion 3/4" | und | 2504
|  | codo de 45° de presion 1" | und | 4768
|  | codo de 45° de presion 1,1/2" | und | 11561
|  | codo de 45° de presion 1,1/4" | und | 8622
|  | union tuberia a presion 1/2" | und | 605
|  | union tuberia a presion 3/4 | und | 956
|  | union tuberia presion 1" | und | 1567
|  | union tuberia 1,1/4" | und | 2868
|  | union tuberia a presion 1,1/2" | und | 3918
|  | tees tuberia a presion 1/2 | und | 1250
|  | tees tuberia a presion 3/4 | und | 2114
|  | tees tuberia a presion 1 | und | 4130
|  | tees tuberia a presion 1,1/4 | und | 10665
|  | tees tuberia a presion 1,1/2 | und | 14000
TUBERIA SANITARIA
|  | tuberia sanitaria 1.1/2" | und | 88547
|  | tuberia sanitaria 2" x 6m | und | 109782
|  | tuberia sanitaria 3" x 6m | und | 163974
|  | tuberia sanitaria 4" x 6m | und | 230613
|  | tuberia sanitaria 6" x 6m | und | 483919
|  | tuberia sanitaria 8" x 6m | und | 732000
|  | tuberia sanitaria 10" x 6m |  | 1143000
|  | tuberia sanitaria novafort 12" x6m |  | 797000
|  | tuberia sanitaria novafort 14" x 6m |  | 1194000
|  | codo de 90° de Sanitaria 1,1/2" |  | 4161
|  | codo de 90° de sanitaria 2 |  | 4877
|  | codo de 90° de sanitaria 3 |  | 11297
|  | codo de 90° de sanitaria 4 |  | 19645
|  | codo de 90° de sanitaria 6 |  | 166284
|  | codo de 90° sanitario 8 |  | 223000
|  | codo de 90° saniataria 10 |  | 761000
codo de 90° sanitaria 12
codo de 90° sanitaria 14
|  | codo de 45° de sanitaria 1,1/2" |  | 4814
|  | codo de 45° de sanitaria 2 |  | 5839
|  | codo de 45° de sanitaria 3 |  | 12549
|  | codo de 45° de sanitaria 4 |  | 22101
|  | codo de 45° de sanitaria 6 |  | 80371
|  | codo de 45° sanitaria 8 |  | 235000
|  | codo de 45° sanitaria 10 |  | 640000
codo 45° sanitaria 12
codo 45° sanitaria 14
|  | union tuberia a sanitaria 1,1/2" |  | 3436
|  | union tuberia de sanitaria 2 |  | 3934
|  | union tuberia sanitaria 3 |  | 4679
|  | union tuberia sanitaria 4 |  | 11446
|  | union tuberia a sanitaria 6 |  | 49718
|  | union tuberia sanitaria 8 |  | 144000
|  | union tuberia sanitaria 10 |  | 354000
|  | union tuberia sanitaria novafort 12 |  | 375000
|  | union tuberia sanitaria novafort14 |  | 500000
|  | tees tuberia a sanitaria 1,1/2 |  | 8683
|  | tees tuberia sanitaria 2 |  | 9950
|  | tees tuberia sanitaria 3 |  | 12485
|  | tees tuberia sanitaria 4 |  | 26020
|  | tees tuberia sanitaria 6 |  | 236282
|  | tees tuberia sanitaria 8 |  | 633000
|  | tees tuberia sanitaria 10 |  | 1127000
tees tuberia sanitaria 12
tees tuberia sanitaria 14
|  | Sifon 180° no incluye codo pavco |  | 8072
|  | tuberia sanitaria de ventilacion de 2" x 6m |  | 77145
861 | HIDROSANITARIOS | TUB.PVC-PRDE 21 1" | m | 3816.3884
862 |  | ADAPT MACHO PVCP 1" | un | 1329.2092
863 |  | CODO 90 PVC-P 1" | un | 1593.086
864 |  | TEEPVCP 1" | un | 2219.0916
865 |  | BUJE PVC-P 1" | un | 975.502
866 |  | UNIÓN PVC-PRESION 1" | un | 837.9492
867 |  | CODO 45 PVC-P 1" | un | 2562.9736
868 |  | SOLDADUR PVC 1/4 | g/4 | 79389.0196
869 |  | LIMPIADOR PVC | gr | 38249.5036
870 |  | Acondicionador | tarro | 90493.48
871 |  | Acondicionador de Superficie Novafort x 250cc. - Pavco o equivalente. | un | 112014.54
872 |  | Acondicionador de Superficie Novafort x 250cc. - Pavco o equivalente. | un | 112014.54
873 |  | Acondicionador de Superficie Novafort x 315cc. - Pavco o equivalente. | un | 112014.54
874 |  | Acondicionador de Superficie Novafort x 315cc. - Pavco o equivalente. | un | 112014.54
875 |  | Acondicionador de Superficie Novafort x 315cc. - Pavco o equivalente. | un | 112014.54
876 |  | Acondicionador de Superficie Novafort x 315cc. - Pavco o equivalente. | un | 112014.54
877 |  | Adhesivo | tarro | 69378.98
878 |  | Adhesivo Novafort x 310 ml. - Pavco o equivalente. | un | 56154.89
879 |  | Adhesivo Novafort x 310 ml. - Pavco o equivalente. | un | 56154.89
880 |  | Adhesivo Novafort x 310 ml. - Pavco o equivalente. | un | 56154.89
881 |  | Adhesivo Novafort x 310 ml. - Pavco o equivalente. | un | 56154.89
882 |  | Adhesivo Novafort x 310 ml. - Pavco o equivalente. | un | 56154.89
883 |  | Adhesivo Novafort x 310 ml. - Pavco o equivalente. | un | 56154.89
884 |  | aditivo. Adhesivo epoxico para pega de concreto nuevo a endurecido- epotoc, sikadur 32 | kg | 64385.794
885 |  | Adoquín color (rojo, negro, salmón) 20*20*6 | un | 1641.97
931 |  | Hidrosello | un | 9550.53
932 |  | Hidrosello-Novafort Ø= 200 mm. - Pavco o equivalente. | un | 6164.95
933 |  | Hidrosello-Novafort Ø= 250 mm. - Pavco o equivalente. | un | 10782.31
934 |  | Hidrosello-Novafort Ø= 315 mm. - Pavco o equivalente. | un | 10782.31
935 |  | Hidrosello-Novafort Ø= 400 mm. - Pavco o equivalente. | un | 10782.31
936 |  | Hidrosello-Novafort Ø= 500 mm. - Pavco o equivalente. | un | 10782.31
937 |  | Hidrosello-Novafort Ø= 600 mm. - Pavco o equivalente. | un | 10782.31
938 |  | Instalación de Agua Provisional para la obra, | Gb | 484000
939 |  | Kit silla Tee 200 x 160 (8" x 6") | un | 85145.1832
940 |  | Kit silla Tee 200 x 160 (8" x 6") | un | 85145.1832
967 |  | Tubería PVC - Novafort Ø= 250 mm - Pavco o equivalente. | m | 51441.94
968 |  | Tubería PVC - Novafort Ø= 315 mm - Pavco o equivalente. | m | 76060.8501
969 |  | Tubería PVC - Novafort Ø= 400 mm - Pavco o equivalente. | m | 117810.4642
970 |  | Tubería PVC - Novafort Ø= 500 mm - Pavco o equivalente. | m | 192332.2669
971 |  | Tubería PVC - Novafort Ø= 600 mm - Pavco o equivalente. | m | 262261.3644
972 |  | Tubería PVC Novafort de 6" | m | 24206.4856
973 |  | Tubería PVC Novafort de 6" | m | 24206.4856
974 |  | Tubería PVC-Novafort Ø= 200 mm. - Pavco o equivalente. | m | 35386.3935
975 |  | Unión PVC-NOVAFORT Ø= 200 mm. - Pavco o equivalente. | m | 39767.86
976 |  | Unión PVC-NOVAFORT Ø= 200 mm. - Pavco o equivalente. | m | 39767.86
977 |  | Unión PVC-NOVAFORT Ø= 250 mm. - Pavco o equivalente. | un | 106838.16
978 |  | Unión PVC-NOVAFORT Ø= 315 mm. - Pavco o equivalente. | un | 163664.6
979 |  | Unión PVC-NOVAFORT Ø= 400 mm. - Pavco o equivalente. | un | 232634.6
980 |  | Unión PVC-NOVAFORT Ø= 500 mm. - Pavco o equivalente. | un | 381150
981 |  | Unión PVC-NOVAFORT Ø= 600 mm. - Pavco o equivalente. | un | 502150
982 |  | Válvula Compuerta hf 3" RW | un | 495470.8
983 |  | Válvula Compuerta hf 3" RW | un | 1159373.6
984 |  | Válvula Compuerta hf 4" RW | un | 642848.8
985 |  | Vibrocompactador Neumatico | hor | 102850
986 |  | zaran verde | m2 | 3267
| JUEGOS DE MESA | mesa de ajedrez en acero inoxidable 304 | und | 900000
|  | asientos en acero inoxidable para juego de mesa | und | 150000
|  | mesa juego de pimpom | und | 2450000
|  | Torre multi- ejercicios | und | 14754000
|  | Torre pecho. | und | 5780000
|  | Equipo para flexiones de pecho y triceb | und | 3641000
|  | Equipo calentador de pierna eliptica | und | 9947000
|  | Equipo de bicicleta estatica | und | 5889000
|  | Torre integrada Pecho-espalda | und | 4500000
|  | Equipo de gimnacio para remo | und | 10889300
|  | integrado de baloncesto,micro-futbol y voleibol | und | 14240074
|  | Equipo de Calistenia | und | 19367280
|  | parque infantil en madera plastica | und | 25466000
|  | Masilla sikamastic 28 kg | und | 56000
|  | Placa fibrocemento de 12mm 244x122 cm 40 kg | m2 | 40315
|  | perfil c para estrcutra en superboard x 6m | und | 110000
https://www.ffsoluciones.com/products/tuberia-sanitaria-pvc-pavco?srsltid=AfmBOoresyveRgzBrJZ8anLPhprsqqZ4Qbcvb2Cl7OwpYm7G1eGhins3&variant=38068483457220
https://www.ffsoluciones.com/products/codo-45-1-8-sanitario-cxe?srsltid=AfmBOoqXl3f85iNpDIUf4JB05G7Td-DQXIPSPL3qR95RYsZpopTnAyeK&variant=44772239147204
https://www.ffsoluciones.com/products/codo-90-1-4-sanitario-cxc?srsltid=AfmBOopw-4lNLRWOKTH0t1azCblW6VFq9dx06CPfLUQRcSJDiiRg3a0A&variant=37862297764036
https://www.ffsoluciones.com/products/union-sanitaria?srsltid=AfmBOorcHc-TvAaPib6hDJYim5NXX5Ox2tedAwXG_BzyenJxkR0VNb3P&variant=37862301466820
https://www.ffsoluciones.com/products/tuberia-novafort?srsltid=AfmBOoqhv5Wj6US94_-cEUGnEeCESIvpsHeoCi-G8MBS3GJwmwRrS6dH&variant=37610498982084
https://www.ffsoluciones.com/products/union-novafort?srsltid=AfmBOoog99H4x1OxRy6J1IOtIwGnZPYESd4mtF1TEP5WXAapqsfrEwBf&variant=37678258028740
https://cemblock.co/bloques-arquitectonicos/

## APU CAMPAMENTO
REPLANTEO
MATERIALES
ITEM | DESCIPCION | UND | CANTIDAD | VALOR UNITARIO | VALOR TOTAL
1.1 | HILO | ML | 0.1 | 250 | 25
1.2 | PUNTILLAS | KG | 0.5 | 5000 | 2500
1.3 | ESTACAS | ML | 0.1 | 200 | 20
|  |  |  | TOTAL | 2545
MANO DE OBRA
ITEM | DESCRIPCION | UND | CANTIDAD | VALOR UNITARIO | VALOR TOTAL
1.1 | Cuadrilla ofi + ayu. | ml | 0.05 | 120000 | 6000
|  |  |  | TOTAL | 6000
HERRAMIENTAS Y EQUIPOS
ITEM | DESCRIPCION | UND | CANTIDAD | VALOR UNITARIO | VALOR TOTAL
1.1 | HERRAMIENTA MENOR | 1 | 0.1 | 821 | 82.1
|  |  |  | TOTAL | 82.1
|  |  |  | VALOR TOTAL | 8627.1
EXCAVACION
MATERIALES
ITEM | DESCIPCION | UND | CANTIDAD | VALOR UNITARIO | VALOR TOTAL
0
0
0
|  |  |  | TOTAL | 0
MANO DE OBRA
ITEM | DESCRIPCION | UND | CANTIDAD | VALOR UNITARIO | VALOR TOTAL
| excavacion (0,2m x 0,2m x 0,5m) | ml | 0.1 | 16420 | 1642
| excavacion para acomedita 4" | ml | 0.1 | 16420 | 1642
|  |  |  | TOTAL | 3284
HERRAMIENTAS Y EQUIPOS
ITEM | DESCRIPCION | UND | CANTIDAD | VALOR UNITARIO | VALOR TOTAL
1.1 | HERRAMIENTA MENOR | 1 | 0.1 | 821 | 82.1
|  |  |  | TOTAL | 82.1
|  |  |  | VALOR TOTAL | 3366.1
CUBIERTA
MATERIALES
ITEM | DESCIPCION | UND | CANTIDAD | VALOR UNITARIO | VALOR TOTAL
| teja zinc ondulada 3,48x0,8 | m2 | 0.44 | 32000 | 14080
| clavo y arandela de teflon o caucho | kg | 0.4 | 2000 | 800
| Guadua barillones | m2 | 1 | 2200 | 2200
|  |  |  | TOTAL | 17080
MANO DE OBRA
ITEM | DESCRIPCION | UND | CANTIDAD | VALOR UNITARIO | VALOR TOTAL
| cuadrilla ofi + ayudante | hora | 0.5 | 16420 | 8210
|  |  |  | TOTAL | 8210
HERRAMIENTAS Y EQUIPOS
ITEM | DESCRIPCION | UND | CANTIDAD | VALOR UNITARIO | VALOR TOTAL
1.1 | HERRAMIENTA MENOR | 1 | 0.1 | 8120 | 812
|  |  |  | TOTAL | 812
|  |  |  | VALOR TOTAL | 26102
MUROS EN ESTERILLAS Y GUADUA
MATERIALES
ITEM | DESCIPCION | UND | CANTIDAD | VALOR UNITARIO | VALOR TOTAL
| ESTERILLAS | M2 | 2 | 38000 | 76000
| PUNTILLAS | KG | 0.25 | 5000 | 1250
| GUADUA | M2 | 6 | 10000 | 60000
| ALAMBRE | KG | 0.25 | 2000 | 500
| LONA | ML | 1 | 900 | 900
|  |  |  | TOTAL | 138650
MANO DE OBRA
ITEM | DESCRIPCION | UND | CANTIDAD | VALOR UNITARIO | VALOR TOTAL
| cuadrilla ofi + ayud | hora | 0.5 | 131018.94 | 65509.47
|  |  |  | TOTAL | 65509.47
HERRAMIENTAS Y EQUIPOS
ITEM | DESCRIPCION | UND | CANTIDAD | VALOR UNITARIO | VALOR TOTAL
1.1 | HERRAMIENTA MENOR | 1 | 0.1 | 8210 | 821
|  |  |  | TOTAL | 821
|  |  |  | VALOR TOTAL | 204980.47
INSTALACIONES SANITARIAS
MATERIALES
ITEM | DESCIPCION | UND | CANTIDAD | VALOR UNITARIO | VALOR TOTAL
| baño, lavamanos con accesorios | und | 1 | 400000 | 400000
| tubo sanitario 2" | m | 2.5 | 45000 | 112500
| codo de 45 2" | und | 2 | 8000 | 16000
| union 2" | und | 1 | 5000 | 5000
| tubo sanitario 4" | m | 6 | 11000 | 66000
| yee sanitario 4x2 | ung | 1 | 3578 | 3578
| soldadura pvc | gl | 1 | 9370 | 9370
| limpiador | und | 1 | 6539.5 | 6539.5
|  |  |  | TOTAL | 618987.5
MANO DE OBRA
ITEM | DESCRIPCION | UND | CANTIDAD | VALOR UNITARIO | VALOR TOTAL
| cuadrilla ofi + ayud | hora | 0.5 | 131018.94 | 65509.47
0
|  |  |  | TOTAL | 65509.47
HERRAMIENTAS Y EQUIPOS
ITEM | DESCRIPCION | UND | CANTIDAD | VALOR UNITARIO | VALOR TOTAL
1.1 | HERRAMIENTA MENOR | 1 | 0.1 | 618987.5 | 61898.75
|  |  |  | TOTAL | 61898.75
|  |  |  | VALOR TOTAL | 746395.72
CAJA DE INSPECCION 80x80x100
MATERIALES
ITEM | DESCIPCION | UND | CANTIDAD | VALOR UNITARIO | VALOR TOTAL
| concreto de 2500 psi | m3 | 0.1 | 526810.5752 | 52681.0575
| ladrillo tolete comun | m2 | 1 | 4000 | 4000
| marco caja de inspeccion | gl | 1 | 20000 | 20000
| mortero 1:4 | m2 | 0.1 | 439572.5639 | 43957.2564
| tapa caja de inspeccion | gl | 1 | 50000 | 50000
|  |  |  | TOTAL | 170638.3139
MANO DE OBRA
ITEM | DESCRIPCION | UND | CANTIDAD | VALOR UNITARIO | VALOR TOTAL
| cuadrilla ofic + ayud | hora | 0.1 | 120000 | 12000
0
|  |  |  | TOTAL | 12000
HERRAMIENTAS Y EQUIPOS
ITEM | DESCRIPCION | UND | CANTIDAD | VALOR UNITARIO | VALOR TOTAL
1.1 | HERRAMIENTA MENOR | 1 | 0.1 | 821 | 82.1
|  |  |  | TOTAL | 82.1
|  |  |  | VALOR TOTAL | 182720.4139
CARPINTERIA PUERTAS Y VENTANAS
MATERIALES
ITEM | DESCIPCION | UND | CANTIDAD | VALOR UNITARIO | VALOR TOTAL
| Puerta en madera entamborada | und | 1 | 285060 | 285060
| ventana en aluminio y vidrio | und | 1 | 200000 | 200000
|  |  |  | TOTAL | 485060
MANO DE OBRA
ITEM | DESCRIPCION | UND | CANTIDAD | VALOR UNITARIO | VALOR TOTAL
| cuadrilla ofic + ayud | hora | 0.1 | 100000 | 10000
0
|  |  |  | TOTAL | 10000
HERRAMIENTAS Y EQUIPOS
ITEM | DESCRIPCION | UND | CANTIDAD | VALOR UNITARIO | VALOR TOTAL
1.1 | HERRAMIENTA MENOR | 1 | 0.1 | 12000 | 1200
|  |  |  | TOTAL | 1200
|  |  |  | VALOR TOTAL | 496260
CAMPAMENTO
| DESCRIPCION | UNIDAD | CANTIDAD | VALOR UNITARIO | VALOR TOTAL
| REPLANTERO | M2 | 50 | 8627.1 | 431355
| EXCAVACION | M3 | 10.68 | 3366.1 | 35949.948
| CUBIERTA | M2 | 69.44 | 26102 | 1812522.88
| MUROS EN ESTERILLA Y GUADUA | M2 | 81 | 204980.47 | 16603418.07
| INSTALACIONES SANITARIAS | UND | 1 | 746395.72 | 746395.72
| CAJAS DE INSPECCION | UND | 1 | 182720.4139 | 182720.4139
| CARPINTERIA DE PUERTAS Y VENTANAS | UND | 5 | 496260 | 2481300
|  |  |  | TOTAL | 22293662

## Pres. Diseño Concep
DISEÑO CONCEPTUAL HIDROSANITARIO PARQUE DE LA FAMILIA MUNICIPIO DE GIRARDOTA
ITEM | DESCRIPCION | UND | CANT. | VR. UNIT | VR. TOTAL
1 | OBRAS PRELIMINARES
1.1 | LOCALIZACIÓN, TRAZADO Y REPLANTEO. Se utilizará personal experto con equipo de precisión. Se hará con la frecuencia que lo indique la interventoría. Incluye demarcación con pintura, línea de trazado, corte de piso, libretas y planos. | dia | 2 | 800987 | 1601974
2 | MOVIMIENTOS DE TIERRA, EXCAVACIONES Y LLENOS
1.3 | Excavacion manual de brechas, profundidad de 0,5 hasta 1,0 metro, para tuberia hidrosanitaria, bajo cualquier grado de humedad, cargue y descargue, botada de material proveniente de las excavaciones en los sitios donde lo indique la interventoria | m3 | 24 | 86642 | 2079408
3 | INSTALACIONES HIDROSANITARIAS
1.5 | Suministro, transporte e instalación de tubería PVC-P, RDE 21, diámetro 1", incluye todos los accesorios en PVC de diámetro 1" que se requieran para su correcta instalación. Estos deberán estar correctamente pegados usando limpiador, soldadura y teflón apropiados, sin presentar fugas, fisuras o cualquier otra clase de anomalía. Se debe garantizar la correcta instalación y funcionamiento. Incluye además las perforaciones (canchas) de paredes o pisos que lo requieran incluyendo cargue, transporte y botada de escombros en botaderos oficiales o donde indique la interventoría. | m | 27 | 11636 | 314172
1.6 | Suministro, transporte e instalación de TUBERÍA PVC-SANITARIA, con un DIÁMETRO DE 6". Incluye suministro y transporte de los materiales, bocas, accesorios, pegante, limpiador, y todos los elementos necesarios para su correcta instalación y funcionamiento. | m | 133 | 63278 | 8415974
| Suministro e instalacion de medidor de agua volumetrico de $200 mecanico L110m de 1" cumpliendo con las normas NTC ISO 4064, incluye caja prefabricada para su colocacion | und | 1 | 1042297 | 1042297
1.7 | CAJA DE REGISTRO para red de aguas sanitarias DE 70X70CM. Incluye excavacion y lleno de vacios, Suministro transporte y construccion de concreto de 3000 psi para muros y losa de fondo de espesor 10cm y seccion 60x60, concreto para tapa de espesor 5 cm y seccion 70x70, tapa con manija en varila de 1/2" y refuerzo en malla electrosoldada d=50 para cada lado, losa de fondo y tapa. | und | 1 | 335730 | 335730
|  |  |  | SUBTOTAL | 13789555
|  |  |  | VALOR TOTAL | 13789555

## APU. D.C
MUNICIPIO DE GIRARDOTA
SECRETARIA DE PLANEACION
PROYECTO | CONSTRUCCION PARQUE DE LA FAMILIA MUNICIPIO DE GIRARDOTA
ANALISIS DE PRECIOS UNITARIOS
LOCALIZACIÓN, TRAZADO Y REPLANTEO. Se utilizará personal experto con equipo de precisión. Se hará con la frecuencia que lo indique la interventoría. Incluye demarcación con pintura, línea de trazado, corte de piso, libretas y planos. |  |  |  | No. Item | Unidad
|  |  |  | 1.1 | dia
Materiales |  | Unidad | Cantidad | V/Unitario | V/Total
Clavos de 1" |  | lb | 0.03 | 6500 | 195
Larguero de 2"X2" por 3m |  | un | 0.02 | 8000 | 160
|  |  |  | SUBTOTAL | 355
Mano de Obra |  | Unidad | Cantidad | V/Unitario | V/Total
Topógrafo |  | jor | 1 | 375543 | 375543
Cadenero 1 |  | jor | 1 | 167916 | 167916
|  |  |  | SUBTOTAL | 543459
Herramienta |  | Unidad | Cantidad | V/Unitario | V/Total
Herramienta menor |  | (%)mo | 0.05 | 543459 | 27173
|  |  |  | SUBTOTAL | 27173
Equipo |  | Unidad | Cantidad | V/Unitario | V/Total
Nivel de presición gko-a,gk-1,AL3 |  | día | 1 | 50000 | 50000
estacion total |  | día | 1 | 180000 | 180000
|  |  |  | SUBTOTAL | 230000
P R E C I O U N I T A R I O |  |  |  |  | 800987
MUNICIPIO DE GIRARDOTA
SECRETARIA DE PLANEACION
PROYECTO | CONSTRUCCION PARQUE DE LA FAMILIA MUNICIPIO DE GIRARDOTA
ANALISIS DE PRECIOS UNITARIOS
Excavacion manual de brechas, profundidad de 0,5 hasta 1,0 metro, para tuberia hidrosanitaria, bajo cualquier grado de humedad, cargue y descargue, botada de material proveniente de las excavaciones en los sitios donde lo indique la interventoria |  |  |  | No. Item | Unidad
|  |  |  | 1.3 | m3
Mano de Obra |  | Unidad | Cantidad | V/Unitario | V/Total
cuadrilla de 2 ayud |  | jor | 4.5 | 167138 | 37142
|  |  |  | SUBTOTAL | 37142
Herramienta |  | Unidad | Cantidad | V/Unitario | V/Total
Herramienta menor |  | (%)mo | 0.05 | 37142 | 1857
|  |  |  | SUBTOTAL | 1857
Equipo |  | Unidad | Cantidad | V/Unitario | V/Total
Motobomba Eléctrica Sumergible 2" - 17m prof. Incluye manguera flexible 2" (26m), extensión eléctrica encauchetada (50m) y transporte. |  | día | 0.02857 | 75000 | 2143
|  |  |  | SUBTOTAL | 2143
Importe de Auxiliares |  |  |  | SUBTOTAL
Cargue (paleros) traansporte y botada |  | m3 | 1.3 | 25000 | 32500
Acarreo interno de materiales |  | m3 | 1.3 | 10000 | 13000
45500
P R E C I O U N I T A R I O |  |  |  |  | 86642
MUNICIPIO DE GIRARDOTA
SECRETARIA DE PLANEACION
PROYECTO | CONSTRUCCION PARQUE DE LA FAMILIA MUNICIPIO DE GIRARDOTA
ANALISIS DE PRECIOS UNITARIOS
Suministro, transporte e instalación de tubería PVC-P, RDE 21, diámetro 1", incluye todos los accesorios en PVC de diámetro 1" que se requieran para su correcta instalación. Estos deberán estar correctamente pegados usando limpiador, soldadura y teflón apropiados, sin presentar fugas, fisuras o cualquier otra clase de anomalía. Se debe garantizar la correcta instalación y funcionamiento. Incluye además las perforaciones (canchas) de paredes o pisos que lo requieran incluyendo cargue, transporte y botada de escombros en botaderos oficiales o donde indique la interventoría. |  |  |  | No. Item | Unidad
|  |  |  | 1.5 | m
Materiales |  | Unidad | Cantidad | V/Unitario | V/Total
tubo PVC-P 1" |  | und | 0.16667 | 29000 | 4833
union pvc 1" |  | und | 0.16667 | 3000 | 500
codo pvc 1" |  | und | 0.125 | 4000 | 500
limpiador removedor PVC x 1/4 de galon |  | gl | 0.033333 | 47000 | 1567
Soldadura PVC (union libre) |  | und | 0.033333 | 56000 | 1867
0
|  |  |  | SUBTOTAL | 9267
Mano de Obra |  | Unidad | Cantidad | V/Unitario | V/Total
Cuadrilla 1Of + 1 Ay Obra Negra |  | jor | 0.01 | 225636 | 2256
|  |  |  | SUBTOTAL | 2256
Herramienta |  | Unidad | Cantidad | V/Unitario | V/Total
Herramienta menor |  | (%)mo | 0.05 | 2256 | 113
|  |  |  | SUBTOTAL | 113
Equipo |  | Unidad | Cantidad | V/Unitario | V/Total
0
0
0
|  |  |  | SUBTOTAL | 0
P R E C I O U N I T A R I O |  |  |  |  | 11636
MUNICIPIO DE GIRARDOTA
SECRETARIA DE PLANEACION
PROYECTO | CONSTRUCCION PARQUE DE LA FAMILIA MUNICIPIO DE GIRARDOTA
ANALISIS DE PRECIOS UNITARIOS
Suministro, transporte e instalación de TUBERÍA PVC-SANITARIA, con un DIÁMETRO DE 6". Incluye suministro y transporte de los materiales, bocas, accesorios, pegante, limpiador, y todos los elementos necesarios para su correcta instalación y funcionamiento. |  |  |  | No. Item | Unidad
|  |  |  | 1.6 | m
Materiales |  | Unidad | Cantidad | V/Unitario | V/Total
tubo PVC sanitario 6" |  | und | 0.16667 | 198000 | 33000
union pvc 6" |  | und | 0.16667 | 39000 | 6500
codo pvc 6" |  | und | 0.125 | 126000 | 15750
limpiador removedor PVC x 1/4 de galon |  | gl | 0.033333 | 47000 | 1567
Soldadura PVC (union libre) |  | und | 0.033333 | 56000 | 1867
Triturado de 3/4" |  | m3 | 0.025 | 89000 | 2225
0
|  |  |  | SUBTOTAL | 60909
Mano de Obra |  | Unidad | Cantidad | V/Unitario | V/Total
Cuadrilla 1Of + 1 Ay Obra Negra |  | jor | 0.01 | 225636 | 2256
|  |  |  | SUBTOTAL | 2256
Herramienta |  | Unidad | Cantidad | V/Unitario | V/Total
Herramienta menor |  | (%)mo | 0.05 | 2256 | 113
|  |  |  | SUBTOTAL | 113
Equipo |  | Unidad | Cantidad | V/Unitario | V/Total
0
0
0
|  |  |  | SUBTOTAL | 0
P R E C I O U N I T A R I O |  |  |  |  | 63278
MUNICIPIO DE GIRARDOTA
SECRETARIA DE PLANEACION
PROYECTO | CONSTRUCCION PARQUE DE LA FAMILIA MUNICIPIO DE GIRARDOTA
ANALISIS DE PRECIOS UNITARIOS
CAJA DE REGISTRO para red de aguas sanitarias DE 70X70CM. Incluye excavacion y lleno de vacios, Suministro transporte y construccion de concreto de 3000 psi para muros y losa de fondo de espesor 10cm y seccion 60x60, concreto para tapa de espesor 5 cm y seccion 70x70, tapa con manija en varila de 1/2" y refuerzo en malla electrosoldada d=50 para cada lado, losa de fondo y tapa. |  |  |  | No. Item | Unidad
|  |  |  | 1.7 | und
Materiales |  | Unidad | Cantidad | V/Unitario | V/Total
Concreto de 21 Mpa preparado en obra |  | m3 | 0.2816 | 485920 | 136835
madera comun |  | und | 1 | 16000 | 16000
herraje de cajas |  | kg | 12 | 5700 | 68400
mortero 1:4 |  | m3 | 0.03 | 438024 | 13141
|  |  |  | SUBTOTAL | 234376
Mano de Obra |  | Unidad | Cantidad | V/Unitario | V/Total
Cuadrilla 1Of + 1 Ay Obra Negra |  | jor | 3.5 | 334276 | 95507
|  |  |  | SUBTOTAL | 95507
Herramienta |  | Unidad | Cantidad | V/Unitario | V/Total
Herramienta menor |  | (%)mo | 0.05 | 95507 | 4775
|  |  |  | SUBTOTAL | 4775
Equipo |  | Unidad | Cantidad | V/Unitario | V/Total
Vibrador de concreto (mikasa), eléctrico a 110v (alquiler) |  | día | 0.01 | 50000 | 500
|  |  |  | SUBTOTAL | 500
Auxiliares |  | Unidad | Cantidad | V/Unitario | V/Total
Acarrreo interno de materiales |  | m3 | 0.084 | 6813 | 572
|  |  |  | SUBTOTAL | 572
P R E C I O U N I T A R I O |  |  |  |  | 335730

## ACERO
MEMORIA DE ACERO DE REFUERZO
[7 empty] | VARILLA | UND | M | PESO | TOTAL KG
|  | CAFETERIA |  |  |  |  | #2 | 280 | 1680 | 0.374 | 628.32
VIDA DE FUNDACION | [6 empty] | #3 | 1519 | 9114 | 0.56 | 5103.84
ESTRIBOS DE 3/8 | [6 empty] | #4 | 213 | 1278 | 1 | 1278
EJE | MEDIDA (m) | CANT. EST | LONG. EST (m) | TOTAL (m) |  |  | #5 | 301 | 1806 | 1.56 | 2817.36
1-A-B | 2.93 | 20 | 0.8 | 16
1-B-C | 2.93 | 20 | 0.8 | 16 | [6 empty] | 9827.52
2-A-B | 2.93 | 20 | 0.8 | 16
2-B-C | 2.93 | 20 | 0.8 | 16
A-1-2 | 4.01 | 25 | 0.8 | 20
B-1-2 | 4.01 | 25 | 0.8 | 20
C-1-2 | 4.01 | 25 | 0.8 | 20
|  |  | TOTAL (m) | 124
|  |  | TOTAL (und) | 21
ACERO LONGITUDINAL DE 1/2
EJE | MEDIDA (m) | CANTIDAD (m) | TOTAL (m)
1-A-B | 2.93 | 4 | 12
1-B-C | 2.93 | 4 | 12
2-A-B | 2.93 | 4 | 12
2-B-C | 2.93 | 4 | 12
A-1-2 | 4.01 | 4 | 16
B-1-2 | 4.01 | 4 | 16
C-1-2 | 4.01 | 4 | 16
|  | TOTAL (m) | 96
|  | TOTAL (und) | 16
PILOTES
ACERO LONGITUDINAL DE 5/8
LONGITUD (m) | CANT. VARILLA | CANT. PILOTES | TOTAL (m)
3.6 | 8 | 6 | 173
|  | TOTAL (und) | 29
ESTRIBOS DE 3/8
DIAMETRO (m) | LONGITUD (m) | CANT. EST. | TOTAL (m)
0.6 | 1.885 | 25 | 283
|  | TOTAL (und) | 47
PEDESTAL
ACERO LONGITUDINAL 5/8
LONGITUD (m) | CANT. VARILLA | CANT. PEDESTAL | TOTAL (m)
1.05 | 5 | 6 | 32
|  | TOTAL (und) | 5
ESTRIBOS 3/8
LONGITUD (m) | CANT. ESTRIBOS | CANT. PEDESTAL | TOTAL (m)
0.8 | 5 | 6 | 24
|  | TOTAL (und) | 4
[7 empty] | CAJA DE EMPALME | 15 |  | UND
[7 empty] | SUMIDERO | 9 |  | UND
AULA 01 | [7 empty] | CARCAMO
VIDA DE FUNDACION | [6 empty] | LONG | CANT
ESTRIBOS DE 3/8 | [6 empty] | 103 | 2 |  | 206
EJE | MEDIDA (m) | CANT. EST | LONG. EST (m) | TOTAL (m) |  |  | 48 | 2 |  | 96
1-A-B | 5.54 | 33 | 1.2 | 39.6 |  |  | 29 | 4 |  | 116
1-B-C | 5.54 | 33 | 1.2 | 39.6 |  |  | 20 | 2 |  | 40
1-C-D | 5.54 | 33 | 1.2 | 39.6 |  |  | 38 | 1 |  | 38
2-A-B | 5.54 | 33 | 1.2 | 39.6
2-B-C | 5.54 | 33 | 1.2 | 39.6
2-C-D | 5.54 | 33 | 1.2 | 39.6
A-1-2 | 7.7 | 44 | 1.2 | 52.8
B-1-2 | 7.7 | 44 | 1.2 | 52.8 |  |  |  | m |  | 496
C-1-2 | 7.7 | 44 | 1.2 | 52.8
D-1-2 | 7.7 | 44 | 1.2 | 52.8
|  |  | TOTAL (m) | 448.8
|  |  | TOTAL (und) | 75
ACERO LONGITUDINAL DE 5/8
EJE | MEDIDA (m) | TRASLAPO (m) | CANTIDAD (m) | TOTAL (m)
1-A-B | 5.4 | 0 | 4 | 22
1-B-C | 5.4 | 0 | 4 | 22
1-C-D | 5.4 | 0 | 4 | 22
2-A-B | 5.4 | 0 | 4 | 22
2-B-C | 5.4 | 0 | 4 | 22
A-1-2 | 7.7 | 0.9 | 4 | 34.4
B-1-2 | 7.7 | 0.9 | 4 | 34.4
C-1-2 | 7.7 | 0.9 | 4 | 34.4
D-1-2 | 7.7 | 0.9 | 4 | 34.4
|  |  | TOTAL (m) | 247.6
|  |  | TOTAL (und) | 41
PILOTES
ACERO LONGITUDINAL DE 5/8
LONGITUD (m) | CANT. VARILLA | CANT. PILOTES | TOTAL (m)
5.8 | 20 | 8 | 928
|  | TOTAL (und) | 155
ESTRIBOS DE 3/8
DIAMETRO (m) | LONGITUD (m) | CANT. EST. | TOTAL (m)
1 | 3.1416 | 39 | 980
|  | TOTAL (und) | 163
PEDESTAL
ACERO LONGITUDINAL 5/8
LONGITUD (m) | CANT. VARILLA | CANT. PEDESTAL | TOTAL (m)
1.1 | 10 | 8 | 88
|  | TOTAL (und) | 15
ESTRIBOS 3/8
LONGITUD (m) | CANT. ESTRIBOS | CANT. PEDESTAL | TOTAL (m)
1.4 | 5 | 8 | 56
|  | TOTAL (und) | 9
CARCAMO
VARILLA | LONGITUD (m) | TRASLAPE (m) | L. VARILLA (m) | CANTIDAD | TOTAL
#2 | 500 | 0.3 | 5.7 | 14 | 1228.0702
|  |  |  | TOTAL UND | 205
VARILLA | LONGITUD (m) | @0,4m | L. VARILLA (m) | CANTIDAD | TOTAL (m) | TOTAL (und)
#3 | 500 | 0.4 | 0.65 | 2500 | 1625 | 271
#3 | 500 | 0.4 | 2 | 1250 | 2500 | 417
#3 | 500 | 0.4 | 0.45 | 1250 | 562.5 | 94
782
SUMIDERO |  |  |  |  | CANTIDAD | 10
VARILLA | LONGITUD (m) | CANTIDAD | TOTAL (m) | TOTAL (und)
#2 | 0.8 | 16 | 13 | 30
VARILLA | LONGITUD (m) | @0,4m | L. VARILLA (m) | CANTIDAD | TOTAL (m) | TOTAL (und)
#3 | 0.8 | 0.4 | 0.65 | 6 | 3.9 | 0.65
#3 | 0.8 | 0.4 | 2.38 | 3 | 7.14 | 1.19
#3 | 0.8 | 0.4 | 0.45 | 3 | 1.35 | 0.23
20
CAJA DE EMPALME |  |  |  |  | CANTIDAD | 15
VARILLA | LONGITUD (m) | CANTIDAD | TOTAL (m) | TOTAL (und)
#2 | 0.8 | 16 | 13 | 45
VARILLA | LONGITUD (m) | @0,4m | L. VARILLA (m) | CANTIDAD | TOTAL (m) | TOTAL (und)
#3 | 0.8 | 0.4 | 0.65 | 6 | 3.9 | 0.65
#3 | 0.8 | 0.4 | 2.55 | 3 | 7.65 | 1.28
#3 | 0.8 | 0.4 | 0.45 | 3 | 1.35 | 0.23
30
TARIMA 01
ZAPATAS 5/8
| LONGITUD (m) | CANT. VARILLA | CANT. ZAPATA | TOTAL (m) | TOTAL (und)
| 1.34 | 10 | 4 | 53.6 | 9
PEDESTAL 3/4 O #6
| LONGTUD (m) | CANT. VARILLA | CANT. PEDESTAL | TOTAL (m) | TOTAL (und)
| 3.07 | 8 | 4 | 98.24 | 16
ESTRIBOS 3/8
| LONGITUD (m) | CANT. ESTRIBOS | CANT. PEDESTAL | TOTAL (m) | TOTAL (m)
| 1.64 | 26 | 4 | 170.56 | 28
GANCHOS
| LONGITUD (m) | CANT. GANCHOS | CANT. PEDESTAL | TOTAL (m) | TOTAL (m)
| 0.8 | 26 | 4 | 83.2 | 14
MURO
VARILLA | LONGITUD (m) | @0,4m | L. VARILLA (m) | CANTIDAD | TOTAL (m) | TOTAL (und)
#4 longitudinal | 44 | 0.25 | 1.36 | 352 | 478.72 | 80
#3 estribos | 176 | 0.3 | 0.2 | 586.6667 | 117.3333 | 20
VIGA DE FUNDACION
ESTRIBOS DE 3/8
EJE | MEDIDA (m) | CANT. EST | LONG. EST (m) | TOTAL (m)
1-A'-D' | 14 | 106 | 0.8 | 84.8
2-A'-D' | 14 | 106 | 0.8 | 84.8
A'-1-2 | 8 | 45 | 0.8 | 36
A-1-2 | 8 | 45 | 0.8 | 36
D-1-2 | 8 | 45 | 0.8
D'-1-2 | 8 | 45 | 0.8 | 36
0
0
|  |  | TOTAL (m) | 277.6
|  |  | TOTAL (und) | 46
ACERO LONGITUDINAL DE 1/2
EJE | MEDIDA (m) | TRASLAPO (m) | CANTIDAD (m) | TOTAL (m) | TOTAL (und)
1-A'-D' | 14 | 0.9 | 4 | 63.2 | 11
2-A'-D' | 14 | 0.9 | 4 | 63.2 | 11
A'-1-2 | 8 | 0.9 | 4 | 35.6 | 6
A-1-2 | 8 | 0.9 | 4 | 35.6 | 6
D-1-2 | 8 | 0.9 | 4 | 35.6 | 6
D'-1-2 | 8 | 0.9 | 4 | 35.6 | 6
|  |  |  | TOTAL (und) | 46
ESCALERAS
VARILLA | LONGITUD (m) | @(m) | L. VARILLA (m) | CANTIDAD | TOTAL (m) | TOTAL (und)
#4 | 8 | 0.2 | 2.05 | 40 | 82 | 14
#4 | 8 | 0.2 | 1.86 | 40 | 74.4 | 12
#4 | 8 | 0.2 | 0.8 | 40 | 32 | 5
31
VARILLA | LONGITUD (m) | CANTIDAD | TOTAL (m) | TOTAL (und)
#3 | 8 | 10 | 80 | 13
CUBIERTA
ZAPATAS 5/8
| LONGITUD (m) | CANT. VARILLA | CANT. ZAPATA | TOTAL (m) | TOTAL (und)
| 1.66 | 10 | 12 | 199.2 | 33
PEDESTAL 3/4 O #6
| LONGTUD (m) | CANT. VARILLA | CANT. PEDESTAL | TOTAL (m) | TOTAL (und)
| 2.11 | 8 | 12 | 202.56 | 34
ESTRIBOS 3/8
| LONGITUD (m) | CANT. ESTRIBOS | CANT. PEDESTAL | TOTAL (m) | TOTAL (m)
| 1.64 | 14 | 12 | 275.52 | 46
GANCHOS
| LONGITUD (m) | CANT. GANCHOS | CANT. PEDESTAL | TOTAL (m) | TOTAL (m)
| 0.8 | 14 | 12 | 134.4 | 22
GRADERIA
| # VARILLA | LONGITUD (m) | CANTIDAD | # DE GRADAS | TOTAL (m) | TOTAL (und)
| 3 | 1.64 | 75 | 2 | 984 | 164
| 3 | 1.24 | 9 | 2 | 89.28 | 15
3
| # VARILLA | LONGITUD (m) | CANTIDAD |  | TOTAL (m) | TOTAL (und)
| 5 | 1.8 | 6 | 2 | 86.4 | 14
| 4 | 3.3 | 9 | 2 | 237.6 | 40
| CAFETERIA | PTR | 726.53
| TARIMA | PTR | 1551.75
|  | PERFIL C | 652
| CUBIERTAS X2 | PTR | 18159.94
|  | PERFIL C | 7509.52
| AULA AMB | HEA-IPE | 18422.07
|  | SUBTOTAL | 47021.81
|  | TOTAL | 49372.9005

## M.O. y F.prest.
ANALISIS DETALLADO DEL PORCENTAJE DE PRESTACIONES SOCIALES
%
SALARIO MENSUAL | 1423500 |  |  | 100
SALARIO ANUAL | 17082000
SUBSIDIO TRANSPORTE | 200000 |  |  | 14.0499
SUBSIDIO TRANSPORTE ANUAL | 2400000
PRESTACIONES | BASE | FACTOR | VALOR
CESANTIAS ANUAL | C/360 | 36 | 1948200 | 11.405
INTERESES CESANTIAS | CESANTIAS | 12% | 233784 | 1.3686
VACACIONES - 15 DIAS | 1423500 | 50% | 949000 | 5.5556
PRIMA - 30 DIAS | 1623500 | 100% | 1623500 | 9.5042
OTROS COSTOS
DOTACION(3 AL AÑO) |  |  | 300000 | 1.7562
SEGURIDAD SOCIAL
| 1423500 | 16% | 2733120 | 12
MEDICINA FAMILIAR | 1423500 | 12% | 2049840 | 8.5
RIESGOS PROFESIONALES | 1423500 | 6.96% | 1188907.2 | 6.96
OTROS APORTES
I.C.B.F | 1423500 | 3% | 512460 | 3
SENA | 1423500 | 2% | 341640 | 2
SUBSIDIO FAMILIAR | 1423500 | 4% | 683280 | 4
FONDO IND. DE CONSTRUC. | 1423500 | 2.5% | 427050 | 0.025
|  |  | TOTAL | 76.12%
47450
SALARIO MENSUAL OFICIAL | 2507068.2 |  | F.M | 1.7612
83568.94
Obrero | 47450
OFICIAL | 83568.94
Cuadrilla 1Of + 1 Ay Obra Negra | 131018.94
Note on C7: ricardo.guerra: AQUÍ SE INGRESA EL SALARIO MINIMO LEGAL VIGENTE
Note on C9: ricardo.guerra: AQUÍ SE INGRESA SUBSIDIO DE TRANSPORTE
Note on E19: ricardo.guerra: VALOR TRES DOTACIONES POR AÑO

## sub. anal.
LISTA DE INSUMOS.
MATERIAL GRANULAR | MEDELLIN | COMUNAS | BELLO | $ MATERIALES |  |  |  |  | FECHA
BASE GRANULAR | 49392.4 | 43642.4 | 41342.4 | 41342.4 |  |  | tarifa m3 - Km | 1150
SUBBASE GRANULAR | 47095.6 | 41345.6 | 39045.6 | 39045.6 |  | DISTANCIA (KM) | TRAPICHE | 7
ARENILLA | 15706 | 9956 | 7656 | 7656 |  |  | AGREGADOS DEL NORTE | 2
DESCRIPCION | UNIDAD | CANT | DESP | PRECIO | TOTAL
Mort.1:3 En obra | m3 |  |  |  | 507626.8298
Arena de pega | m3 | 1.09 | 5 | 29660.336 | 33946.2546 |  |  | TRAPICHE | AGREG. DEL NORTE | BELLO | AGREGADOS DEL NORTE | FECHA
Cemento gris Nare (50 Kg) | sac | 9 | 10 | 35000 | 346500 |  |  | Dist. 0-5 km | Dist. 5-7 km
M.de O.prepar.mezclas | m3 | 1 | 0 | 107246.8063 | 107246.8063 |  | triturado 3/4" | 63173.2 | 57423.2 |  | 55123.2
Mezc.1 saco elect. | día | 7 | 0 | 102000 | 14571.4286 |  | Triturado11/2" | 61131.6 | 55381.6 |  | 53081.6
[7 empty] | Arena para concreto | 57941.6 | 52191.6 |  | 49891.6
Mort.1:4 En obra | m3 |  |  |  | 439572.5639 |  | Arena para pega | 29660.336 | 23910.336 |  | 21610.336
Arena de pega | m3 | 1.13 | 5 | 29660.336 | 35191.9887 |  | Arena de revoque | 25658.8 | 19908.8 |  | 17608.8
Cemento gris Nare (50 Kg) | sac | 7.2 | 10 | 35000 | 277200 |  | piedra para gavion o entresuelo | 38498 | 32748 |  | 30448
M.de O.prepar.mezclas | m3 | 1 | 0 | 107246.8063 | 107246.8063 |  | Cemento 50kg | 35000 | 27000
Mezc.1 saco elect. | día | 7 | 0 | 102000 | 14571.4286
Mort.1:5 En obra | m3 |  |  |  | 394929.7315 |  | PREPARACION DE CONCRETO O MORTERO |  |  | RENDIMIENTO X DIA
Arena de pega | m3 | 1.18 | 5 | 29660.336 | 36749.1563 |  |  | 3 ayudantes | 250706.82 | 4 | 62676.705
Cemento gris Nare (50 Kg) | sac | 6 | 10 | 35000 | 231000 |  |  | 1 Oficial | 133710.304 | 3 | 44570.1013
M.de O.prepar.mezclas | m3 | 1 | 0 | 107246.8063 | 107246.8063 | [5 empty] | 107246.8063
Mezc.1 saco elect. | día | 7 | 0 | 102000 | 14571.4286 |  |  | Concretadora 3 sacos. Alquiler dia |  | 102000
Mort.1:6 En obra | m3 |  |  |  | 364752.5986
Arena de pega | m3 | 1.2 | 5 | 29660.336 | 37372.0234
Cemento gris Nare (50 Kg) | sac | 5.2 | 10 | 35000 | 200200
M.de O.prepar.mezclas | m3 | 1 | 0 | 107246.8063 | 107246.8063
Mezc.1 saco elect. | día | 7 | 0 | 102000 | 14571.4286
Concr.en obra 1500 psi 3/4 | m3 |  |  |  | 399375.5472
Triturado de 3/4" | m3 | 0.92 | 5 | 63173.2 | 61025.3112 |  |  |  | m3 | 4000psi
Arena de concreto | m3 | 0.56 | 5 | 57941.6 | 34069.6608 |  |  |  | cemento | arena m3
Cemento gris Nare (50 Kg) | sac | 4.6 | 10 | 35000 | 177100 |  |  |  | 420 | 0.67
M.de O.prepar.mezclas | m3 | 1 | 0 | 107246.8063 | 107246.8063
Mezc.1 saco elect. | día | 7 | 0 | 102000 | 14571.4286
Concr.en obra 3000 psi 3/4" | m3 |  |  |  | 566465.5752
Triturado de 3/4" | m3 | 0.84 | 5 | 110000 | 97020 |  |  | arena | 88704
Arena de concreto | m3 | 0.63 | 5 | 110000 | 72765 |  |  | tritu | 88704
Cemento gris Nare (50 Kg) | sac | 7 | 10 | 35000 | 269500 |  |  | cemen | 35000
M.de O.prepar.mezclas | m3 | 1 | 0 | 107246.8063 | 107246.8063
Mezc.1 saco elect. | día | 7 | 0 | 102000 | 14571.4286
Concr.en obra 2500 psi 3/4" | m3 |  |  |  | 526810.5752
Triturado de 3/4" | m3 | 0.9 | 5 | 110000 | 103950
Arena de concreto | m3 | 0.56 | 5 | 110000 | 64680
Cemento gris Nare (50 Kg) | sac | 6 | 10 | 35000 | 231000
M.de O.prepar.mezclas | m3 | 1 | 0 | 107246.8063 | 107246.8063
Mezc.1 saco elect. | día | 7 | 0 | 102000 | 14571.4286
Concr.en obra 3000 psi 3/4" | m3 |  |  |  | 556025.8063
Triturado de 3/4 pulg | m3 | 0.74 | 5 | 110000 | 85470
Arena de concreto | m3 | 0.53 | 5 | 110000 | 61215
Cemento gris Nare (50 Kg) | sac | 7.5 | 0 | 35000 | 288750
Agua | m3 | 0.18 |  | 3000 | 594
M.de O.prepar.mezclas | m3 | 1 | 0 | 107246.8063 | 107246.8063
Mezc. 3 saco elect. | día | 1 | 8 | 102000 | 12750
Concr.ciclopeo 2500 psi obra | m3 |  |  |  | 418348.4829
Piedra entresuelo | m3 | 0.3 | 10 | 38498 | 12704.34
Concr.2500 psi(1/2") | m3 | 0.7 | 10 | 526810.5752 | 405644.1429
Concr.en obra 4000 psi 3/4" | m3 |  |  |  | 535872.5
Triturado de 3/4 pulg | m3 | 0.67 | 0 | 110000 | 77385
Arena de concreto | m3 | 0.67 | 0 | 110000 | 77385
Cemento gris Nare (50 Kg) | sac | 9 | 0 | 35000 | 346500
Agua | m3 | 0.19 |  | 2500 | 522.5
M.de O.prepar.mezclas | m3 | 1 | 0 | 30000 | 30000
Mezc. 3 saco elect. | día | 25 | 0 | 102000 | 4080
Note on E3: ricardo.guerra: ingresar precios del material
Note on I3: ricardo.guerra: ingresar tarifa
Note on E4: ricardo.guerra: ingresar precios del material
Note on E5: ricardo.guerra: ingresar precios del material
Note on L12: ricardo.guerra: ingresar el precios del material
Note on L13: ricardo.guerra: ingresar el precios del material
Note on L17: ricardo.guerra: ingresar el precio del material
Note on I18: Ingresar el precio del material

## SALARIO PERSONAL
CALCULO DE JORNALES
Salario mínimo 2025 | 1423500
CARGO | CLASE | # de Salarios mínimos | SALARIO MENSUAL | FACTOR PRESTACIONAL | SALARIO MENSUAL + PRESTACIONES | JORNAL | PRESTACIONES | JORNAL TOTAL
ALMACENISTA | almacenista | 2 | 2847000 | 70.87% | 4864668.9 | 94900 | 67255.63 | 162155.63
AUXILIAR DE RESIDENCIA | Auxiliar de residencia | 2 | 2847000 | 77.31% | 5048107.1 | 94900 | 73370.2367 | 168270.2367
CADENERO 1 | Cadenero 1 | 1.75 | 2491125 | 77.31% | 4417093.7125 | 83037.5 | 64198.9571 | 147236.4571
CONTADOR | Contador | 2.5 | 3558750 | 51.85% | 5403961.875 | 118625 | 61507.0625 | 180132.0625
DIRECTOR DE INTERVENTORÍA | Director de interventoria | 5.2682 | 7499341.4698 | 58.29% | 11870707.6126 | 249978.049 | 145712.2048 | 395690.2538
DIRECTOR DE OBRA | Director de obra | 7 | 9964500 | 58.29% | 15772807.05 | 332150 | 193610.235 | 525760.235
ING. ELECTRIC. ADMIN | Ing-electrico adm | 5 | 7117500 | 58.29% | 11266290.75 | 237250 | 138293.025 | 375543.025
PERSONAL ADMINISTRATIVO | Personal administrativo | 1.5 | 2135250 | 77.31% | 3786080.325 | 71175 | 55027.6775 | 126202.6775
PROFESIONAL SST | Profesional sst | 2.5 | 3558750 | 58.29% | 5633145.375 | 118625 | 69146.5125 | 187771.5125
RESIDENTE AMBIENTAL | Residente ambiental | 2.5 | 3558750 | 58.29% | 5633145.375 | 118625 | 69146.5125 | 187771.5125
RESIDENTE DE INTERVENTORÍA | esidente de interventoria | 2.5 | 3558750 | 58.29% | 5633145.375 | 118625 | 69146.5125 | 187771.5125
RESIDENTE DE OBRA | Residente de obra | 3.5 | 4982250 | 51.85% | 7565546.625 | 166075 | 86109.8875 | 252184.8875
TOPÓGRAFO | topografo | 3.5 | 4982250 | 58.29% | 7886403.525 | 166075 | 96805.1175 | 262880.1175
Ayudante carpintero | Ayudante carpintero | 1 | 1423500 | 77.31% | 2524053.55 | 47450 | 36685.1183 | 84135.1183
Ayudante eléctrico | Ayudante electrico | 1 | 1423500 | 77.31% | 2524053.55 | 47450 | 36685.1183 | 84135.1183
Ayudante entendido | Ayudante entendido | 1.29 | 1836315 | 77.31% | 3256029.0795 | 61210.5 | 47323.8027 | 108534.3026
Ayudante plomero | Ayudante plomero | 1 | 1423500 | 77.31% | 2524053.55 | 47450 | 36685.1183 | 84135.1183
Ayudante raso | Ayudante raso | 1 | 1423500 | 77.31% | 2524053.55 | 47450 | 36685.1183 | 84135.1183
Cadenero 1 operat. | Cadenero 1 | 1.7 | 2419950 | 77.31% | 4290891.035 | 80665 | 62364.7012 | 143029.7012
Ing. electric. oper. | Ing-electricista | 4.31 | 6135285 | 58.29% | 9711542.6265 | 204509.5 | 119208.5875 | 323718.0875
Maestro primero | Maestro de obra | 2.3326 | 3320487.7124 | 58.29% | 5256000 | 110682.9237 | 64517.0763 | 175200
Oficial carpintero | Oficial carpintero | 2.16 | 3074760 | 58.29% | 4867037.604 | 102492 | 59742.5868 | 162234.5868
Oficial de obra civil | Oficial de obra civil | 1.64 | 2334540 | 77.31% | 4139447.822 | 77818 | 60163.5941 | 137981.5941
Oficial eléctrico | Oficial electrico | 2.16 | 3074760 | 58.29% | 4867037.604 | 102492 | 59742.5868 | 162234.5868
Oficial plomero | Oficial plomero | 2.16 | 3074760 | 58.29% | 4867037.604 | 102492 | 59742.5868 | 162234.5868
Oficial soldador | Ofical soldador | 2.16 | 298040.2432 | 58.29% | 471767.9009 | 9934.6748 | 5790.9219 | 15725.5967
Operador equipo liviano | Operador de equipo liviano | 2.16 | 3074760 | 58.29% | 4867037.604 | 102492 | 59742.5868 | 162234.5868
Personal asistencial | Personal asistencialk | 1.72 | 2448420 | 77.31% | 4341372.106 | 81614 | 63098.4035 | 144712.4035
Topógrafo operat. | Topografo | 2.33 | 3316755 | 58.29% | 5250091.4895 | 110558.5 | 64444.5497 | 175003.0497
Vigilante | vigilante | 2.16 | 3074760 | 58.29% | 4867037.604 | 102492 | 59742.5868 | 162234.5868
Personal adicional |  | 0 | 0 | 77.31% | 0 | 0 | 0 | 0
Personal adicional |  | 0 | 0 | 77.31% | 0 | 0 | 0 | 0
Personal adicional |  | 0 | 0 | 77.31% | 0 | 0 | 0 | 0

## MDO
CALCULO DE JORNALES
| Salario mínimo 2025 | 1423500
| CARGO | CLASE | # de Salarios mínimos | SALARIO MENSUAL | FACTOR PRESTACIONAL | SALARIO MENSUAL + PRESTACIONES | JORNAL | PRESTACIONES | JORNAL TOTAL
| ALMACENISTA | almacenista | 2 | 2847000 | 70.87% | 4864668.9 | 94900 | 67255.63 | 162155.63
| AUXILIAR DE RESIDENCIA | Auxiliar de residencia | 2 | 2847000 | 77.31% | 5048107.1 | 94900 | 73370.2367 | 168270.2367
| CADENERO 1 | Cadenero 1 | 1.75 | 2491125 | 77.31% | 4417093.7125 | 83037.5 | 64198.9571 | 147236.4571
| CONTADOR | Contador | 2.5 | 3558750 | 51.85% | 5403961.875 | 118625 | 61507.0625 | 180132.0625
| DIRECTOR DE INTERVENTORÍA | Director de interventoria | 5.2682 | 7499341.4698 | 58.29% | 11870707.6126 | 249978.049 | 145712.2048 | 395690.2538
| DIRECTOR DE OBRA | Director de obra | 7 | 9964500 | 58.29% | 15772807.05 | 332150 | 193610.235 | 525760.235
| ING. ELECTRIC. ADMIN | Ing-electrico adm | 5 | 7117500 | 58.29% | 11266290.75 | 237250 | 138293.025 | 375543.025
| PERSONAL ADMINISTRATIVO | Personal administrativo | 1.5 | 2135250 | 77.31% | 3786080.325 | 71175 | 55027.6775 | 126202.6775
| PROFESIONAL SST | Profesional sst | 2.5 | 3558750 | 58.29% | 5633145.375 | 118625 | 69146.5125 | 187771.5125
| RESIDENTE AMBIENTAL | Residente ambiental | 2.5 | 3558750 | 58.29% | 5633145.375 | 118625 | 69146.5125 | 187771.5125
| RESIDENTE DE INTERVENTORÍA | esidente de interventoria | 2.5 | 3558750 | 58.29% | 5633145.375 | 118625 | 69146.5125 | 187771.5125
| RESIDENTE DE OBRA | Residente de obra | 3.5 | 4982250 | 51.85% | 7565546.625 | 166075 | 86109.8875 | 252184.8875
| TOPÓGRAFO | topografo | 2.3 | 3274050 | 58.29% | 5182493.745 | 109135 | 63614.7915 | 172749.7915
60030 | Ayudante carpintero | Ayudante carpintero | 1 | 1423500 | 77.31% | 2524053.55 | 47450 | 36685.1183 | 84135.1183
60031 | Ayudante eléctrico | Ayudante electrico | 1 | 1423500 | 77.31% | 2524053.55 | 47450 | 36685.1183 | 84135.1183
60032 | Ayudante entendido | Ayudante entendido | 1.29 | 1836315 | 77.31% | 3256029.0795 | 61210.5 | 47323.8027 | 108534.3026
60033 | Ayudante plomero | Ayudante plomero | 1 | 1423500 | 77.31% | 2524053.55 | 47450 | 36685.1183 | 84135.1183
60034 | Ayudante raso | Ayudante raso | 1 | 1423500 | 77.31% | 2524053.55 | 47450 | 36685.1183 | 84135.1183
60035 | Cadenero 1 operat. | Cadenero 1 | 1.55 | 2206425 | 77.31% | 3912283.0025 | 73547.5 | 56861.9334 | 130409.4334
60036 | Ing. electric. oper. | Ing-electricista | 4.31 | 6135285 | 58.29% | 9711542.6265 | 204509.5 | 119208.5875 | 323718.0875
60037 | Maestro primero | Maestro de obra | 2.3326 | 3320487.7124 | 58.29% | 5256000 | 110682.9237 | 64517.0763 | 175200
60038 | Oficial carpintero | Oficial carpintero | 2.16 | 3074760 | 58.29% | 4867037.604 | 102492 | 59742.5868 | 162234.5868
60039 | Oficial de obra civil | Oficial de obra civil | 1.64 | 2334540 | 77.31% | 4139447.822 | 77818 | 60163.5941 | 137981.5941
60040 | Oficial eléctrico | Oficial electrico | 2.16 | 3074760 | 58.29% | 4867037.604 | 102492 | 59742.5868 | 162234.5868
60041 | Oficial plomero | Oficial plomero | 2.16 | 3074760 | 58.29% | 4867037.604 | 102492 | 59742.5868 | 162234.5868
60042 | Oficial soldador | Ofical soldador | 2.16 | 298040.2432 | 58.29% | 471767.9009 | 9934.6748 | 5790.9219 | 15725.5967
60043 | Operador equipo liviano | Operador de equipo liviano | 2.16 | 3074760 | 58.29% | 4867037.604 | 102492 | 59742.5868 | 162234.5868
60044 | Personal asistencial | Personal asistencialk | 1.72 | 2448420 | 77.31% | 4341372.106 | 81614 | 63098.4035 | 144712.4035
60045 | Topógrafo operat. | Topografo | 2.33 | 3316755 | 58.29% | 5250091.4895 | 110558.5 | 64444.5497 | 175003.0497
60046 | Vigilante | vigilante | 2.16 | 3074760 | 58.29% | 4867037.604 | 102492 | 59742.5868 | 162234.5868
60047 | Personal adicional |  | 0 | 0 | 77.31% | 0 | 0 | 0 | 0
60048 | Personal adicional |  | 0 | 0 | 77.31% | 0 | 0 | 0 | 0
60049 | Personal adicional |  | 0 | 0 | 77.31% | 0 | 0 | 0 | 0